## TBA 6060
PHẦN II
CHƯƠNG I
LẮP ĐẶT MÁY BIẾN ÁP
01.1000 LẮP ĐẶT MÁY BIẾN ÁP
1-Quy định áp dụng:
- Đơn giá lắp đặt máy biến áp không tính công tác rút ruột kiểm tra. Trường hợp cần rút ruột kiểm
tra thì đơn giá nhân công được nhân hệ số 1,25. Nếu dung lượng máy biến áp lớn hơn hoặc nhỏ
hơn so với dung lượng quy định trong các bảng mức thì đơn giá nhân công được điều chỉnh
tương ứng tăng hoặc giảm cho 1 MVA bằng mức tăng hoặc giảm đơn giá nhân công bình quân
cho 1 MVA giữa 2 dung lượng máy biến áp gần nhất có qui định trong bảng mức.
- Trường hợp máy biến áp có hệ thống bảo vệ cháy nổ được xác định như một tủ bảo vệ thì Đơn giá
lắp đặt áp dụng theo đơn giá tại chương V.
- Đơn giá lắp đặt máy biến áp có cấp điện áp <=35kV kiểu trạm treo trên cột thì đơn giá nhân công
được nhân hệ số 1,1. Đơn giá lắp máy biến áp kiểu treo không bao gồm việc lắp đặt giá đỡ, ghế
cách điện, thang, sàn thao tác. Các mục này được tính đơn giá riêng.
- Lắp đặt máy biến áp 66kV được áp dụng đơn giá lắp máy biến áp 110kV.
2-Thành phần công việc:
- Chuẩn bị mặt bằng, dụng cụ thi công vệ sinh thiết bị và phụ kiện máy biến áp (cánh tản nhiệt,
bình dầu phụ, điều áp dưới tải, sứ đầu vào...).
- Lắp đặt phụ kiện máy biến áp, kiểm tra độ kín khí bảo vệ, độ chân không, mức dầu theo qui trình
kỹ thuật.
- Đối với máy <66kV đã vận chuyển máy đến công trường.
- Đối với máy >=66kV đã được đưa lên bệ và cân chỉnh.
01.1100 LẮP ĐẶT MÁY BIẾN ÁP 500KV VÀ 220KV
Đơn vị tính: Đồng
Thành phần chi phí
Mã hiệu | Danh mục đơn giá | Đ.vị
|  |  | Vật liệu | Nhân công | Máy | Đơn giá
Lắp đặt máy biến áp
500/220/35kV (1 pha)
1.1101 | 150MVA | máy | 2441341 | 58408020 | 3834390 | 64683751
1.1102 | 100MVA | máy | 2211386 | 42075407 | 3340247 | 47627040
Lắp đặt máy biến áp
220/110/35;(22);(15);(10);(6)
kV (3 pha)
1.1103 | 250MVA | máy | 3371529 | 50620284 | 2669919 | 56661732
1.1104 | 125MVA | máy | 2189817 | 41318266 | 1880386 | 45388469
1.1105 | 63MVA | máy | 973119 | 21632600 | 1076389 | 23682108
01.1200 LẮP ĐẶT MÁY BIẾN ÁP 66kV-110KV 3 PHA
Đơn vị tính: Đồng
Thành phần chi phí
Mã hiệu | Danh mục đơn giá | Đ.vị
|  |  | Vật liệu | Nhân công | Máy | Đơn giá
Lắp đặt máy biến áp
110/35/22;(15);(10);(6)kV
1.1201 | 63MVA | máy | 1119656 | 12871397 | 1076389 | 15067442
1.1202 | 40MVA | máy | 782274 | 10059159 | 1076389 | 11917822
1.1203 | 25MVA (20 MVA) | máy | 508067 | 8653040 | 1076389 | 10237496
1.1204 | 16MVA (15MVA) | máy | 477988 | 7138758 | 771103 | 8387849
1.1205 | ≤11MVA | máy | 460972 | 6814269 | 771103 | 8046344
01.1300 LẮP ĐẶT MÁY BIẾN ÁP TRUNG GIAN 3 PHA 3 CUỘN DÂY
Đơn vị tính: Đồng
Thành phần chi phí
Mã hiệu | Danh mục đơn giá | Đ.vị
|  |  | Vật liệu | Nhân công | Máy | Đơn giá
Lắp đặt máy biến áp trung
gian 35/22;(15);(10)/6 kV
1.1301 | ≤1000kVA | máy | 233127 | 1676527 | 484247 | 2393900
1.1302 | ≤1800kVA | máy | 235237 | 1979383 | 484247 | 2698866
1.1303 | ≤ 3200kVA | máy | 455702 | 2379586 | 547409 | 3382697
1.1304 | ≤ 5600kVA | máy | 458945 | 2920401 | 684262 | 4063607
1.1305 | ≤ 7500kVA | máy | 458945 | 3154033 | 684262 | 4297239
Ghi chú: |  |  | Trường hợp lắp đặt máy biến áp có điện áp 35kV 3 pha 2 cuộn dây thì áp dụng bảng đơn giá trên,
đơn giá nhân công nhân hệ số 0,9.
01.1400 LẮP ĐẶT MÁY BIẾN ÁP PHÂN PHỐI
Đơn vị tính: Đồng
Thành phần chi phí
Mã hiệu | Danh mục đơn giá | Đ.vị |  |  |  | Đơn giá
|  |  | Vật liệu | Nhân công | Máy
Lắp đặt máy biến áp phân
phối 3 pha 35 (22)/0,4 kV
1.1411 | ≤ 30kVA | máy | 874438 | 333142 | 150004 | 1357585
1.1412 | ≤ 50kVA | máy | 876371 | 375326 | 150004 | 1401701
Thành phần chi phí
Mã hiệu | Danh mục đơn giá | Đ.vị |  |  |  | Đơn giá
|  |  | Vật liệu | Nhân công | Máy
1.1413 | ≤ 100kVA | máy | 879521 | 458611 | 150004 | 1488137
1.1414 | ≤ 180kVA | máy | 879521 | 537570 | 150004 | 1567096
1.1415 | ≤ 320kVA | máy | 879521 | 628427 | 190390 | 1698338
1.1416 | ≤ 560kVA | máy | 879521 | 749570 | 190390 | 1819481
1.1417 | ≥ 750kVA | máy | 879521 | 870712 | 225007 | 1975240
Lắp đặt máy biến áp phân
phối 3 pha 15;(10);(6)/0,4kV
1.1421 | 30kVA | máy | 844864 | 302856 | 150004 | 1297725
1.1422 | 50kVA | máy | 846742 | 340713 | 150004 | 1337460
1.1423 | 100kVA | máy | 849802 | 416428 | 150004 | 1416234
1.1424 | 180kVA | máy | 849802 | 492142 | 150004 | 1491948
1.1425 | 320kVA | máy | 849802 | 575427 | 190390 | 1615619
1.1426 | 560kVA | máy | 849802 | 681427 | 190390 | 1721619
1.1427 | ≥ 750kVA | máy | 849802 | 794998 | 225007 | 1869807
Lắp đặt máy biến áp phân
phối 1 pha 15;(10);(6)/0,4kV
1.1431 | ≤ 30kVA | máy | 844864 | 246612 | 150004 | 1241480
1.1432 | ≤ 50kVA | máy | 846742 | 284469 | 150004 | 1281215
1.1433 | ≤ 75kVA | máy | 849802 | 378571 | 150004 | 1378377
1.1434 | ≤ 100kVA | máy | 849802 | 402366 | 150004 | 1402173
1.1435 | ≤ 150kVA | máy | 849802 | 439142 | 150004 | 1438948
1.1436 | ≤ 250kVA | máy | 849802 | 492142 | 150004 | 1491948
01.2000 LỌC DẦU
Thành phần công việc:
- | Chuẩn bị mặt bằng, dụng cụ và thiết bị thi công.
- | Lau chùi thiết bị, phụ kiện.
- | Tiến hành lọc dầu theo qui trình kỹ thuật, lấy mẫu thí nghiệm đến khi đạt yêu cầu, bơm dầu vào
máy khi đã đạt yêu cầu kỹ thuật, ghi chép số liệu.
- | Che chắn, bảo vệ trong quá trình lọc dầu.
- | Thu dọn mặt bằng hoàn chỉnh nghiệm thu bàn giao hạng mục.
Đơn vị tính: Đồng/tấn dầu thành phẩm
Thành phần chi phí
Mã hiệu | Danh mục đơn giá | Đ.vị
|  | Vật liệu | Nhân công | Máy |  | Đơn giá
MỨC ĐIỆN ÁP TRƯỚC
KHI LỌC 10KV
1.211 | Lọc dầu bằng máy lọc ép
thông thường
1.2111 | Sau khi lọc 25kV | tấn | 5225 | 299445 | 46718 | 351388
1.2112 | 30kV | tấn | 5344 | 329390 | 50991 | 385724
1.2113 | 35kV | tấn | 5463 | 509057 | 69428 | 583947
1.2114 | 40kV | tấn | 5558 | 618853 | 80542 | 704953
1.212 | Lọc dầu bằng máy YBM-2
1.2121 | Sau khi lọc 25kV | tấn | 5225 | 299445 | 377353 | 682023
1.2122 | 30kV | tấn | 5344 | 329390 | 430397 | 765131
1.2123 | 35kV | tấn | 5463 | 509057 | 634999 | 1149518
1.2124 | 40kV | tấn | 5558 | 618853 | 756245 | 1380655
Lọc dầu bằng máy tuần hoàn
1.213 | (máy hợp bộ KATO KLVC-
4AXVSO)
1.2131 | Sau khi lọc 25kV | tấn | 5225 | 299445 | 402758 | 707428
1.2132 | 30kV | tấn | 5344 | 329390 | 479715 | 814448
1.2133 | 35kV | tấn | 5463 | 509057 | 563932 | 1078451
1.2134 | 40kV | tấn | 5558 | 618853 | 653957 | 1278368
MỨC ĐIỆN ÁP TRƯỚC
KHI LỌC 15KV
1.214 | Lọc dầu bằng máy lọc ép
thông thường
1.2141 | Sau khi lọc 25kV | tấn | 5225 | 199630 | 36788 | 241643
1.2142 | 30kV | tấn | 5344 | 249538 | 42004 | 296885
1.2143 | 35kV | tấn | 5463 | 299445 | 47681 | 352589
1.2144 | 40kV | tấn | 5558 | 379297 | 55024 | 439878
Thành phần chi phí
Mã hiệu | Danh mục đơn giá | Đ.vị |  |  |  | Đơn giá
|  |  | Vật liệu | Nhân công | Máy
1.2145 | 45kV | tấn | 5653 | 479112 | 64252 | 549016
1.215 | Lọc dầu bằng máy YBM-2
1.2151 | Sau khi lọc 25kV | tấn | 5225 | 199630 | 271263 | 476118
1.2152 | 30kV | tấn | 5344 | 249538 | 331885 | 586767
1.2153 | 35kV | tấn | 5463 | 299445 | 392508 | 697416
1.2154 | 40kV | tấn | 5558 | 379297 | 483442 | 868297
1.2155 | 45kV | tấn | 5653 | 479112 | 589532 | 1074297
Lọc dầu bằng máy tuần hoàn
1.216 | (máy hợp bộ KATO KLVC-
4AXVSO)
1.2161 | Sau khi lọc 25kV | tấn | 5225 | 199630 | 330157 | 535012
1.2162 | 30kV | tấn | 5344 | 249538 | 404210 | 659091
1.2163 | 35kV | tấn | 5463 | 299445 | 479715 | 784622
1.2164 | 40kV | tấn | 5558 | 379297 | 565384 | 950239
1.2165 | 45kV | tấn | 5653 | 479112 | 652505 | 1137270
MỨC ĐIỆN ÁP TRƯỚC
KHI LỌC 20KV
Lọc dầu bằng máy lọc ép
1.217
thông thường
1.2171 | Sau khi lọc 25kV | tấn | 5344 | 149723 | 31110 | 186176
1.2172 | 30kV | tấn | 5463 | 199630 | 35865 | 240957
1.2173 | 35kV | tấn | 5581 | 249538 | 41562 | 296681
1.2174 | 40kV | tấn | 5653 | 319408 | 46778 | 371839
1.2175 | 45kV | tấn | 5724 | 399260 | 53880 | 458864
1.2176 | 50kV | tấn | 5795 | 469131 | 62165 | 537091
1.218 | Lọc dầu bằng máy YBM-2
1.2181 | Sau khi lọc 25kV | tấn | 5344 | 149723 | 203062 | 358128
1.2182 | 30kV | tấn | 5463 | 199630 | 271263 | 476355
Thành phần chi phí
Mã hiệu | Danh mục đơn giá | Đ.vị |  |  |  | Đơn giá
|  |  | Vật liệu | Nhân công | Máy
1.2183 | Sau khi lọc 35kV | tấn | 5581 | 249538 | 339463 | 594582
1.2184 | 40kV | tấn | 5653 | 319408 | 407664 | 732724
1.2185 | 45kV | tấn | 5724 | 399260 | 483442 | 888426
1.2186 | 50kV | tấn | 5795 | 469131 | 581954 | 1056880
Lọc dầu bằng máy tuần hoàn
1.219 | (máy hợp bộ KATO KLVC-
4AXVSO)
1.2191 | Sau khi lọc 25kV | tấn | 5344 | 149723 | 266268 | 421334
1.2192 | 30kV | tấn | 5463 | 199630 | 330157 | 535249
1.2193 | 35kV | tấn | 5581 | 249538 | 404210 | 659329
1.2194 | 40kV | tấn | 5653 | 319408 | 479715 | 804775
1.2195 | 45kV | tấn | 5724 | 399260 | 565384 | 970368
1.2196 | 50kV | tấn | 5795 | 469131 | 653957 | 1128883
MỨC ĐIỆN ÁP TRƯỚC
KHI LỌC 25KV
1.22 | Lọc dầu bằng máy lọc ép
thông thường
1.2201 | Sau khi lọc 30kV | tấn | 5225 | 169686 | 33237 | 208147
1.2202 | 35kV | tấn | 5225 | 219593 | 37991 | 262809
1.2203 | 40kV | tấn | 5463 | 279482 | 42726 | 327670
1.2204 | 45kV | tấn | 5558 | 349353 | 48865 | 403775
1.2205 | 50kV | tấn | 5653 | 419223 | 55967 | 480842
1.221 | Lọc dầu bằng máy YBM-2
1.2211 | Sau khi lọc 30kV | tấn | 5225 | 169686 | 225796 | 400706
1.2212 | 35kV | tấn | 5225 | 219593 | 293996 | 518814
1.2213 | 40kV | tấn | 5463 | 279482 | 347041 | 631986
1.2214 | 45kV | tấn | 5558 | 349353 | 407664 | 762574
1.2215 | 50kV | tấn | 5653 | 419223 | 491020 | 915896
Thành phần chi phí
Mã hiệu | Danh mục đơn giá | Đ.vị |  |  |  | Đơn giá
|  |  | Vật liệu | Nhân công | Máy
Lọc dầu bằng máy tuần hoàn
1.222 | (máy hợp bộ KATO KLVC-
4AXVSO)
1.2221 | Sau khi lọc 30kV | tấn | 5225 | 169686 | 269172 | 444082
1.2222 | 35kV | tấn | 5225 | 219593 | 334513 | 559331
1.2223 | 40kV | tấn | 5463 | 279482 | 405662 | 690606
1.2224 | 45kV | tấn | 5558 | 349353 | 482619 | 837529
1.2225 | 50kV | tấn | 5653 | 419223 | 565384 | 990260
MỨC ĐIỆN ÁP TRƯỚC
KHI LỌC 30KV
1.223 | Lọc dầu bằng máy lọc ép
thông thường
1.2231 | Sau khi lọc 35kV | tấn | 5463 | 199630 | 36788 | 241880
1.2232 | 40kV | tấn | 5558 | 249538 | 42004 | 297099
1.2233 | 45kV | tấn | 5653 | 309427 | 47681 | 362760
1.2234 | 50kV | tấn | 5724 | 349353 | 55024 | 410100
1.2235 | 60kV | tấn | 5795 | 419223 | 66198 | 491216
1.224 | Lọc dầu bằng máy YBM-2
1.2241 | Sau khi lọc 35kV | tấn | 5463 | 199630 | 271263 | 476355
1.2242 | 40kV | tấn | 5558 | 249538 | 331885 | 586980
1.2243 | 45kV | tấn | 5653 | 309427 | 392508 | 707587
1.2244 | 50kV | tấn | 5724 | 349353 | 483442 | 838519
1.2245 | 60kV | tấn | 5795 | 419223 | 634999 | 1060017
Lọc dầu bằng máy tuần hoàn
1.225 | (máy hợp bộ KATO KLVC-
4AXVSO)
1.2251 | Sau khi lọc 35kV | tấn | 5463 | 199630 | 282240 | 487333
1.2252 | 40kV | tấn | 5558 | 249538 | 351937 | 607032
1.2253 | 45kV | tấn | 5653 | 309427 | 425990 | 741069
Thành phần chi phí
Mã hiệu | Danh mục đơn giá | Đ.vị |  |  |  | Đơn giá
|  |  | Vật liệu | Nhân công | Máy
1.2254 | Sau khi lọc 50kV | tấn | 5724 | 349353 | 507303 | 862380
1.2255 | 60kV | tấn | 5795 | 419223 | 592973 | 1017991
MỨC ĐIỆN ÁP TRƯỚC
KHI LỌC 35KV
1.226 | Lọc dầu bằng máy lọc ép
thông thường
1.2261 | Sau khi lọc 40kV | tấn | 5225 | 219593 | 37991 | 262809
1.2262 | 45kV | tấn | 5463 | 269501 | 42485 | 317448
1.2263 | 50kV | tấn | 5558 | 329390 | 46778 | 381725
1.2264 | 60kV | tấn | 5653 | 395267 | 55826 | 456746
1.227 | Lọc dầu bằng máy YBM-2
1.2271 | Sau khi lọc 40kV | tấn | 5225 | 219593 | 293996 | 518814
1.2272 | 45kV | tấn | 5463 | 269501 | 339463 | 614426
1.2273 | 50kV | tấn | 5558 | 329390 | 407664 | 742611
1.2274 | 60kV | tấn | 5653 | 395267 | 528909 | 929829
Lọc dầu bằng máy tuần hoàn
1.228 | (máy hợp bộ KATO KLVC-
4AXVSO)
1.2281 | Sau khi lọc 40kV | tấn | 5225 | 219593 | 285144 | 509962
1.2282 | 45kV | tấn | 5463 | 269501 | 353389 | 628352
1.2283 | 50kV | tấn | 5558 | 329390 | 427442 | 762389
1.2284 | 60kV | tấn | 5653 | 395267 | 507303 | 908223
MỨC ĐIỆN ÁP TRƯỚC
KHI LỌC 40KV
Lọc dầu bằng máy lọc ép
1.229
thông thường
1.2291 | Sau khi lọc 45kV | tấn | 5225 | 199630 | 37991 | 242846
1.2292 | 50kV | tấn | 5463 | 249538 | 41562 | 296562
1.2293 | 55kV | tấn | 5558 | 309427 | 46778 | 361762
1.2294 | 60kV | tấn | 5653 | 349353 | 55024 | 410029
Thành phần chi phí
Mã hiệu | Danh mục đơn giá | Đ.vị |  |  |  | Đơn giá
|  |  | Vật liệu | Nhân công | Máy
1.23 | Lọc dầu bằng máy YBM-2
1.2301 | Sau khi lọc 45kV | tấn | 5225 | 199630 | 293996 | 498851
1.2302 | 50kV | tấn | 5463 | 249538 | 339463 | 594463
1.2303 | 55kV | tấn | 5558 | 309427 | 407664 | 722648
1.2304 | 60kV | tấn | 5653 | 349353 | 483442 | 838447
Lọc dầu bằng máy tuần hoàn
1.231 | (máy hợp bộ KATO KLVC-
4AXVSO)
1.2311 | Sau khi lọc 45kV | tấn | 5225 | 199630 | 282240 | 487095
1.2312 | 50kV | tấn | 5463 | 249538 | 351937 | 606937
1.2313 | 55kV | tấn | 5558 | 309427 | 425990 | 740974
1.2314 | 60kV | tấn | 5653 | 349353 | 507303 | 862308
MỨC ĐIỆN ÁP TRƯỚC
KHI LỌC 45KV
Lọc dầu bằng máy lọc ép
1.232
thông thường
1.2321 | Sau khi lọc 50kV | tấn | 5225 | 310425 | 41562 | 357212
1.2322 | 55kV | tấn | 5344 | 340369 | 44170 | 389883
1.2323 | 60kV | tấn | 5463 | 371312 | 46778 | 423552
1.2324 | 70kV | tấn | 5558 | 433197 | 55104 | 493858
1.233 | Lọc dầu bằng máy YBM-2
1.2331 | Sau khi lọc 50kV | tấn | 5225 | 310425 | 339463 | 655113
1.2332 | 55kV | tấn | 5344 | 340369 | 369775 | 715488
1.2333 | 60kV | tấn | 5463 | 371312 | 407664 | 784438
1.2334 | 70kV | tấn | 5558 | 433197 | 513754 | 952508
Lọc dầu bằng máy tuần hoàn
1.234 | (máy hợp bộ KATO KLVC-
4AXVSO)
1.2341 | Sau khi lọc 50kV | tấn | 5225 | 310425 | 285144 | 600794
Thành phần chi phí
Mã hiệu | Danh mục đơn giá | Đ.vị |  |  |  | Đơn giá
|  |  | Vật liệu | Nhân công | Máy
1.2342 | Sau khi lọc 55kV | tấn | 5344 | 340369 | 353389 | 699102
1.2343 | 60kV | tấn | 5463 | 371312 | 427442 | 804216
1.2344 | 70kV | tấn | 5558 | 433197 | 507303 | 946058
Thành phần chi phí
Mã hiệu | Danh mục đơn giá | Đ.vị |  |  |  | Đơn giá
|  |  | Vật liệu | Nhân công | Máy
LỌC DẦU BẰNG MÁY
1.235
LỌC ÉP THÔNG THƯỜNG
Mức điện áp trước khi lọc
50kV
1.2351 | Sau khi lọc 55kV | tấn | 5225 | 319408 | 41562 | 366195
1.2352 | 60kV | tấn | 5463 | 348354 | 44170 | 397987
1.2353 | 70kV | tấn | 5558 | 406247 | 46778 | 458583
Mức điện áp trước khi lọc
55kV
1.2354 | Sau khi lọc 60kV | tấn | 5225 | 327393 | 41562 | 374180
1.2355 | 70kV | tấn | 5344 | 382291 | 44170 | 431805
Mức điện áp trước khi lọc ≥
60kV
1.2356 | Sau khi lọc ≥ 70kV | tấn | 5225 | 399260 | 44170 | 448655
LỌC DẦU BẰNG MÁY
1.236
YBM-2
Mức điện áp trước khi lọc
50kV
1.2361 | Sau khi lọc 55kV | tấn | 5225 | 319408 | 339463 | 664096
1.2362 | 60kV | tấn | 5463 | 348354 | 369775 | 723592
1.2363 | 70kV | tấn | 5558 | 406247 | 407664 | 819468
Mức điện áp trước khi lọc
55kV
1.2364 | Sau khi lọc 60kV | tấn | 5225 | 327393 | 339463 | 672082
1.2365 | 70kV | tấn | 5344 | 382291 | 369775 | 757410
Mức điện áp trước khi lọc ≥
60kV
Thành phần chi phí
Mã hiệu | Danh mục đơn giá | Đ.vị |  |  |  | Đơn giá
|  |  | Vật liệu | Nhân công | Máy
1.2366 | Sau khi lọc ≥ 70kV | tấn | 5225 | 399260 | 369775 | 774260
LỌC DẦU BẰNG MÁY
1.237 | TUẦN HOÀN (MÁY HỢP
BỘ KATO KLVC-4AXVSO)
Mức điện áp trước khi lọc
50kV
1.2371 | Sau khi lọc 55kV | tấn | 5225 | 319408 | 301116 | 625749
1.2372 | 60kV | tấn | 5463 | 348354 | 372265 | 726082
1.2373 | 70kV | tấn | 5558 | 406247 | 507303 | 919108
Mức điện áp trước khi lọc
55kV
1.2374 | Sau khi lọc 60kV | tấn | 5225 | 327393 | 302568 | 635187
1.2375 | 70kV | tấn | 5344 | 382291 | 430346 | 817981
Mức điện áp trước khi lọc ≥
60kV
1.2376 | Sau khi lọc ≥ 70kV | tấn | 5225 | 399260 | 410018 | 814503
CHƯƠNG II
LẮP ĐẶT MÁY BIẾN ĐIỆN ÁP, MÁY BIẾN DÒNG ĐIỆN
MÁY CẮT VÀ THIẾT BỊ KHÁC
Thành phần công việc:
- | Chuẩn bị mặt bằng, dụng cụ, vật liệu thi công; vận chuyển thiết bị, phụ kiện đến vị trí lắp đặt.
- | Mở hòm, lau chùi kiểm tra thiết bị, phụ kiện, nghiên cứu tài liệu liên quan.
- | Kiểm tra, lắp đặt thiết bị, nạp dầu, nạp khí, cân chỉnh, kiểm tra dầu, khí (SF6) đảm bảo yêu cầu
kỹ thuật.
- | Hoàn chỉnh, kiểm tra sơ bộ, thu dọn mặt bằng, nghiệm thu, bàn giao.
- | Trường hợp lắp các thiết bị có cấp điện áp ≤ 35kV kiểu trạm treo trên cột thì đơn giá nhân công
được nhân hệ số 1,1.
- | Trường hợp lắp đặt các thiết bị kiểu GIS (dạng các module lắp rời) thì định mức nhân công nhân
hệ số 1,1.
02.1110 LẮP ĐẶT MÁY BIẾN ĐIỆN ÁP
Đơn vị tính: Đồng
Thành phần chi phí
Mã hiệu | Danh mục đơn giá | Đ.vị |  |  |  | Đơn giá
|  |  | Vật liệu | Nhân công | Máy
Lắp đặt máy biến điện áp 1
pha (1 bộ 1 pha) cấp điện áp:
2.1111 | 500kV | bộ | 39589 | 1097965 | 582194 | 1719748
2.1112 | 220kV | bộ | 26463 | 954231 | 449004 | 1429698
2.1113 | ≤110kV | bộ | 15647 | 748613 | 201002 | 965261
2.1114 | ≤ 35kV | bộ | 12160 | 299445 | 115388 | 426993
2.1115 | ≤10kV | bộ | 6931 | 239556 | 115388 | 361875
Lắp đặt máy biến điện áp 3
pha (1 bộ 3 pha) cấp điện áp:
2.1116 | ≤35kV | bộ | 9728 | 239556 | 86541 | 335825
2.1117 | ≤ 10kV | bộ | 5545 | 191645 | 86541 | 283731
Ghi chú:
- | Đơn giá trong bảng trên qui định cho máy biến điện áp không có tụ thông tin, khi lắp đặt máy
biến điện áp có tụ thông tin thì đơn giá nhân công nhân với hệ số 1,05.
- | Đơn giá trong bảng trên qui định cho loại máy biến điện áp hợp bộ (kín và hở), khi lắp đặt máy
biến điện áp từ chi tiết để rời thì đơn giá vật liệu, nhân công và máy thi công nhân hệ số 1,3.
02.1120 LẮP ĐẶT MÁY BIẾN DÒNG ĐIỆN
Đơn vị tính: Đồng
Thành phần chi phí
Mã hiệu | Danh mục đơn giá | Đ.vị |  |  |  | Đơn giá
|  |  | Vật liệu | Nhân công | Máy
Lắp đặt máy biến dòng điện
1 pha (1 bộ 1 pha) cấp điện
2.1121 | 500kV | bộ | 39589 | 1097965 | 582194 | 1719748
Thành phần chi phí
Mã hiệu | Danh mục đơn giá | Đ.vị |  |  |  | Đơn giá
|  |  | Vật liệu | Nhân công | Máy
2.1122 | 220kV | bộ | 26463 | 954231 | 449004 | 1429698
2.1123 | ≤110kV | bộ | 15647 | 748613 | 201002 | 965261
2.1124 | ≤ 35kV | bộ | 12160 | 299445 | 115388 | 426993
2.1125 | ≤10kV | bộ | 6931 | 239556 | 115388 | 361875
Ghi chú: | Đơn giá trên dùng cho máy biến dòng hợp bộ (kín và hở), trường hợp lắp đặt riêng cuộn biến
dòng thì sử dụng đơn giá trên nhân hệ số 0,3, trường hợp lắp đặt máy biến dòng từ chi tiết để rời
thì đơn giá trên nhân hệ số 1,3.
02.2000 LẮP ĐẶT MÁY CẮT
1-Quy định áp dụng:
- | Đơn giá lắp đặt máy cắt qui định cho loại máy cắt hợp bộ từng phần. Khi lắp đặt máy cắt từ chi
tiết để rời thì chi phí nhân công được nhan hệ số 1,2.
- | Đơn giá tính cho máy cắt dầu ngoài trời, trường hợp lắp máy cắt dầu trong nhà thì sử dụng đơn
giá tương ứng, trong đó đơn giá nhân công được nhân hệ số 0,6.
- | Đối với máy cắt dầu (nhiều dầu, ít dầu) khi lắp đặt nếu phải lọc dầu thì được cộng thêm chi phí
lọc dầu máy biến áp (mã 01.2000).
2-Thành phần công việc:
- | Chuẩn bị mặt bằng, dụng cụ thi công, kiểm tra lau chùi, vận chuyển thiết bị, phụ kiện đến vị trí
lắp đặt. Nghiên cứu tài liệu liên quan.
- | Lắp đặt, kiểm tra hiệu chỉnh, nạp dầu hoặc khí theo qui trình kỹ thuật; kiểm tra tiếp điểm giám sát
áp lực (tác động, trở về).
- | Hoàn chỉnh, thu dọn, nghiệm thu, bàn giao hạng mục.
02.2110 LẮP ĐẶT MÁY CẮT ÍT DẦU NGOÀI TRỜI
Đơn vị tính: Đồng
Thành phần chi phí
Mã hiệu | Danh mục đơn giá | Đ.vị |  |  |  | Đơn giá
|  |  | Vật liệu | Nhân công | Máy
Lắp đặt máy cắt ít dầu ngoài
trời cấp điện áp:
2.2111 | 220kV | máy | 150696 | 8220388 | 1088160 | 9459244
2.2112 | ≤110kV | máy | 85309 | 3212441 | 631626 | 3929376
2.2113 | ≤ 35kV | máy | 44105 | 1546731 | 230776 | 1821611
Ghi chú:
- | Đơn giá trên tính cho loại máy cắt 3 pha 3 buồng riêng, trường hợp lắp máy cắt 3 pha chung 1
buồng (cấp điện áp ≤ 35kV) thì đơn giá nhân công được nhân hệ số bằng 0,8.
- | Đơn giá trên tính cho loại máy cắt ít dầu, trường hợp máy cắt nhiều dầu thì đơn giá nhân công
được nhân hệ số 1,3.
02.2120 LẮP ĐẶT MÁY CẮT DÙNG KHÍ
Thành phần công việc:
- | Nghiên cứu tài liệu chế tạo, thiết kế, vận hành.
- | Chuẩn bị mặt bằng, dụng cụ thi công và vận chuyển thiết bị, phụ kiện vào vị trí.
- | Mở hòm kiểm tra, lau chùi thiết bị, phụ kiện.
- | Đưa vào vị trí, cân chỉnh cố định, nạp khí (SF6) theo đúng yêu cầu kỹ thuật; kiểm tra tiếp điểm
giám sát áp lực (tác động, trở về).
- | Hoàn chỉnh, nghiệm thu bàn giao hạng mục.
Đơn vị tính: Đồng
Thành phần chi phí
Mã hiệu | Danh mục đơn giá | Đ.vị |  |  |  | Đơn giá
|  |  | Vật liệu | Nhân công | Máy
Lắp đặt máy cắt khí (SF6)
ngoài trời cấp điện áp:
2.2121 | 500kV | máy | 168612 | 10448546 | 680100 | 11297258
2.2122 | 220kV | máy | 150696 | 5754272 | 544080 | 6449048
2.2123 | ≤110kV | máy | 85309 | 2248709 | 315813 | 2649831
2.2124 | ≤ 35kV | máy | 44105 | 1082712 | 115388 | 1242204
Ghi chú:
- | Đơn giá trên tính cho loại máy cắt khí 3 pha 3 buồng độc lập (3 cực riêng lẽ), khi lắp đặt máy cắt
khí 3 pha chung buồng thì đơn giá nhân công nhân hệ số 0,8.
- | Khi lắp 1 pha (1 cực) thì đơn giá nhân với hệ số 0,33.
02.3000 LẮP ĐẶT DAO CÁCH LY
1-Qui định áp dụng
Đơn giá tính cho loại dao cách ly và dao tiếp đất không có điều khiển bằng động cơ. Trường hợp
lắp đặt loại dao cách ly và dao tiếp đất có điều khiển bằng động cơ thì áp dụng đơn giá tương
ứng, riêng chi phí nhân công được nhân hệ số 1,1.
2-Thành phần công việc:
- | Chuẩn bị mặt bằng, dụng cụ thi công, kiểm tra lau chùi, vận chuyển dao cách ly, phụ kiện vào vị
trí; nghiên cứu tài liệu liên quan.
- | Lắp đặt, kiểm tra hiệu chỉnh theo qui trình kỹ thuật.
- | Hoàn chỉnh, thu dọn, nghiệm thu, bàn giao hạng mục.
02.3110 LẮP ĐẶT DAO CÁCH LY 1 PHA NGOÀI TRỜI
Đơn vị tính: Đồng
Thành phần chi phí
Mã hiệu | Danh mục đơn giá | Đ.vị |  |  |  | Đơn giá
|  |  | Vật liệu | Nhân công | Máy
Lắp đặt dao cách ly 1 pha
ngoài trời không tiếp đất cấp
điện áp:
02.3111a | 500kV | bộ | 35350 | 1222242 | 260230 | 1517822
Thành phần chi phí
Mã hiệu | Danh mục đơn giá | Đ.vị |  |  |  | Đơn giá
|  |  | Vật liệu | Nhân công | Máy
02.3112a | 220kV | bộ | 24130 | 822039 | 216858 | 1063027
02.3113a | ≤110kV | bộ | 14900 | 493223 | 106965 | 615088
02.3114a | ≤ 35kV | bộ | 8450 | 246612 | 71310 | 326371
02.3115a | ≤ 10kV | bộ | 8450 | 205510 | 0 | 213960
| Lắp đặt dao cách ly 1 | pha
ngoài trời 1 tiếp đất cấp điện
áp:
02.3111b | 500kV | bộ | 35350 | 1698159 | 260230 | 1993739
02.3112b | 220kV | bộ | 24130 | 1130303 | 216858 | 1371292
02.3113b | ≤110kV | bộ | 14900 | 709549 | 106965 | 831414
02.3114b | ≤ 35kV | bộ | 8450 | 462938 | 71310 | 542697
02.3115b | ≤ 10kV | bộ | 8450 | 378571 | 0 | 387021
| Lắp đặt dao cách ly 1 | pha
ngoài trời 2 tiếp đất cấp điện
áp:
02.3111c | 500kV | bộ | 35350 | 2037791 | 260230 | 2333371
02.3112c | 220kV | bộ | 24130 | 1356364 | 216858 | 1597352
02.3113c | ≤110kV | bộ | 14900 | 841508 | 106965 | 963373
02.3114c | ≤ 35kV | bộ | 8450 | 555958 | 71310 | 635718
02.3115c | ≤ 10kV | bộ | 8450 | 454285 | 0 | 462735
02.3120 LẮP ĐẶT DAO CÁCH LY 3 PHA NGOÀI TRỜI
Đơn vị tính: Đồng
Thành phần chi phí
Mã hiệu | Danh mục đơn giá | Đ.vị |  |  |  | Đơn giá
|  |  | Vật liệu | Nhân công | Máy
Lắp đặt dao cách ly 3 pha
ngoài trời không tiếp đất cấp
điện áp:
02.3121a | 220kV | bộ | 61200 | 1676527 | 433717 | 2171443
02.3122a | ≤110kV | bộ | 38500 | 986447 | 213929 | 1238876
02.3123a | ≤ 35kV | bộ | 22880 | 493223 | 142620 | 658723
Thành phần chi phí
Mã hiệu | Danh mục đơn giá | Đ.vị |  |  |  | Đơn giá
|  |  | Vật liệu | Nhân công | Máy
02.3124a | ≤ 10kV | bộ | 20380 | 411019 | 0 | 431399
| Lắp đặt dao cách ly 3 | pha
ngoài trời 1 tiếp đất cấp điện
áp:
02.3121b | 220kV | bộ | 61200 | 2282239 | 433717 | 2777156
02.3122b | ≤110kV | bộ | 38500 | 1419099 | 213929 | 1671528
02.3123b | ≤ 35kV | bộ | 22880 | 925875 | 142620 | 1091375
02.3124b | ≤ 10kV | bộ | 20380 | 757141 | 0 | 777521
| Lắp đặt dao cách ly 3 | pha
ngoài trời 2 tiếp đất cấp điện
áp:
02.3121c | 220kV | bộ | 61200 | 2738687 | 433717 | 3233604
02.3122c | ≤110kV | bộ | 38500 | 1670037 | 213929 | 1922466
02.3123c | ≤ 35kV | bộ | 22880 | 1094610 | 142620 | 1260109
02.3124c | ≤ 10kV | bộ | 20380 | 908569 | 0 | 928949
02.3130 LẮP ĐẶT DAO CÁCH LY TRONG NHÀ
Đơn vị tính: Đồng
Thành phần chi phí
Mã hiệu | Danh mục đơn giá | Đ.vị |  |  |  | Đơn giá
|  |  | Vật liệu | Nhân công | Máy
Lắp đặt dao cách ly 3 pha
trong nhà, cấp điện áp 35kV:
02.3131a | Không tiếp đất | bộ | 29850 | 591652 |  | 621502
02.3131b | Tiếp đất 1 đầu | bộ | 29850 | 1103263 |  | 1133113
02.3131c | Tiếp đất 2 đầu | bộ | 29850 | 1313099 |  | 1342949
Lắp đặt dao cách ly 3 pha
trong nhà, cấp điện áp đến
10kV:
02.3132a | Không tiếp đất | bộ | 19900 | 493223 |  | 513123
02.3132b | Tiếp đất 1 đầu | bộ | 19900 | 908569 |  | 928469
02.3132c | Tiếp đất 2 đầu | bộ | 19900 | 1090283 |  | 1110183
Ghi chú:
- | Đơn giá trên tính cho dao cách ly 1 bộ (3 pha), khi lắp dao cách ly 1 bộ (1 pha) áp dụng đơn giá
trên nhân hệ số 0,5.
02.3140 LẮP ĐẶT CẦU DAO HẠ THẾ <=1000V CÁC LOẠI
Thành phần công việc:
- | Nghiên cứu tài liệu chế tạo, thiết kế, vận hành.
- | Chuẩn bị mặt bằng, dụng cụ thi công và vận chuyển thiết bị, phụ kiện vào vị trí.
- | Mở hòm kiểm tra, lau chùi thiết bi, phụ kiện.
- | Đưa vào vị trí, căn chỉnh cố định theo đúng yêu cầu kỹ thuật.
- | Hoàn chỉnh, nghiệm thu bàn giao hạng mục.
Đơn vị tính: Đồng
Thành phần chi phí
Mã hiệu | Danh mục đơn giá | Đ.vị
|  |  | Vật liệu | Nhân công | Máy | Đơn giá
Lắp đặt cầu dao hạ thế,
cường độ dòng điện loại:
2.3141 | ≤100A | bộ | 800 | 49908 |  | 50708
2.3142 | ≤200A | bộ | 800 | 69871 |  | 70671
2.3143 | ≤400A | bộ | 1600 | 99815 |  | 101415
2.3144 | ≤600A | bộ | 1600 | 119778 |  | 121378
2.3145 | >600A | bộ | 1600 | 139741 |  | 141341
Ghi chú: | Đơn giá trên tính cho cầu dao hạ thế loại 3 cực. Trường hợp lắp đặt cầu dao hạ thế 2 cực đơn giá
nhân công điều chỉnh hệ số 0,8.
02.3150 LẮP ĐẶT CẦU CHÌ, CẦU CHÌ TỰ RƠI VÀ ĐIỆN TRỞ PHỤ
Thành phần công việc:
- | Nghiên cứu tài liệu chế tạo, thiết kế, vận hành.
- | Chuẩn bị mặt bằng, dụng cụ thi công và vận chuyển thiết bị, phụ kiện vào vị trí.
- | Mở hòm kiểm tra, lau chùi thiết bị, phụ kiện.
- | Đưa vào vị trí, căn chỉnh cố định theo đúng yêu cầu kỹ thuật.
- | Hoàn chỉnh, thu dọn, nghiệm thu bàn giao hạng mục.
Đơn vị tính: Đồng
Thành phần chi phí
Mã hiệu | Danh mục đơn giá | Đ.vị
|  |  | Vật liệu | Nhân công | Máy | Đơn giá
Lắp đặt cầu chì, cấp điện áp:
2.3151 | 35 (22) kV | bộ | 38792 | 239556 |  | 278348
2.3152 | 6-10 (15)kV | bộ | 38792 | 179667 |  | 218459
Thành phần chi phí
Mã hiệu | Danh mục đơn giá | Đ.vị |  |  | Đơn giá
Mã hiệu | Danh mục đơn giá | Đ.vị |  |  |  | Đơn giá
|  |  | Vật liệu | Nhân công | Máy
| Lắp đặt điện trở phụ | bộ
2.3153 | Điện trở phụ các loại | bộ | 13565 | 359334 |  | 372899
| Lắp đặt cầu chì tự rơi, cấp | bộ
điện áp:
2.3154 | 6-10 (15)kV | bộ | 13565 | 179667 |  | 193232
2.3155 | 35 (22) kV | bộ | 13565 | 239556 |  | 253121
Ghi chú: | Đơn giá trên tính cho 1 bộ 3 pha. Truờng hợp lắp bộ 1 pha đơn giá nhân với hệ số 0,7.
02.4000 LẮP ĐẶT KHÁNG
Thành phần công việc:
- | Nghiên cứu tài liệu chế tạo, thiết kế, vận hành.
- | Chuẩn bị mặt bằng, dụng cụ thi công và vận chuyển thiết bị, phụ kiện vào vị trí.
- | Mở hòm kiểm tra, lau chùi thiết bi, phụ kiện.
- | Đưa vào vị trí, căn chỉnh cố định theo đúng yêu cầu kỹ thuật.
- | Hoàn chỉnh, thu dọn, nghiệm thu bàn giao.
02.4110 LẮP ĐẶT KHÁNG ĐIỆN BÊ TÔNG
Đơn vị tính: Đồng
Thành phần chi phí
Mã hiệu | Danh mục đơn giá | Đ.vị |  |  |  | Đơn giá
|  |  | Vật liệu | Nhân công | Máy
Lắp đặt kháng điện bê tông
trọng lượng 1 bộ (kg):
2.4111 | 1500 kg | bộ | 24130 | 663770 | 210542 | 898442
2.4112 | 3000 kg | bộ | 38475 | 786542 | 210542 | 1035559
2.4113 | 4500 kg | bộ | 40250 | 873381 | 210542 | 1124173
2.4114 | 7500 kg | bộ | 58475 | 1125913 | 210542 | 1394930
Ghi chú: Đơn giá trên tính cho 1 bộ 3
02.4120 LẮP ĐẶT KHÁNG ĐIỆN DẦU, KHÁNG ĐIỆN TRUNG TÍNH NỐI ĐẤT
Đơn vị tính: Đồng
Thành phần chi phí
Mã hiệu | Danh mục đơn giá | Đ.vị |  |  |  | Đơn giá
|  |  | Vật liệu | Nhân công | Máy
Lắp đặt kháng điện dầu
500kV có dung lượng:
2.4121 | 128MVAr | bộ | 1664119 | 46214345 | 3536520 | 51414984
Thành phần chi phí
|  |  | Vật liệu | Nhân công | Máy
2.4122 | 91MVAr | bộ | 1294272 | 28547090 | 1904280 | 31745642
2.4123 | 58MVAr | bộ | 1261362 | 10780020 | 489672 | 12531054
2.4124 | 50MVAr | bộ | 1135182 | 8085015 | 204030 | 9424227
2.4125 | Kháng điện trung tính nối | bộ | 984674 | 943252 | 163224 | 2091150
đất
Ghi chú:
- | Kháng trung tính chưa tính phần giá đỡ (kể cả sứ đỡ nếu có).
- | Khi lắp đặt kháng điện dầu cần phải lọc dầu, thì phần công tác lọc dầu được áp dụng đơn giá lọc
dầu máy biến áp (mã 01.2000).
02.4130 LẮP ĐẶT CUỘN DẬP HỒ QUANG
Đơn vị tính: Đồng
Thành phần chi phí
Mã hiệu | Danh mục đơn giá | Đ.vị |  |  |  | Đơn giá
|  |  | Vật liệu | Nhân công | Máy
Lắp đặt cuộn dập hồ quang
điện thế 6-10-15kV có dung lượng:
2.4131 | ≤175kVA | bộ | 10820 | 419223 | 86541 | 516584
2.4132 | ≤350kVA | bộ | 11980 | 494084 | 86541 | 592605
2.4133 | ≤700kVA | bộ | 13140 | 636820 | 210542 | 860502
2.4134 | ≤1400kVA | bộ | 14300 | 793529 | 210542 | 1018371
Lắp đặt cuộn dập hồ quang
điện thế 22-35kV có dung lượng:
2.4135 | ≤275kVA | bộ | 11980 | 461145 | 86541 | 559666
2.4136 | ≤550kVA | bộ | 13140 | 729648 | 86541 | 829329
2.4137 | ≤1100kVA | bộ | 14300 | 748613 | 210542 | 973455
2.4138 | ≤2200kVA | bộ | 15710 | 889352 | 210542 | 1115604
02.5000 LẮP ĐẶT CHỐNG SÉT VAN, THIẾT BỊ TRIỆT NHIỄU, THIẾT BỊ ĐẾM SÉT, CHỐNG
SÉT HẠ THẾ
Đơn vị tính: Đồng
Thành phần chi phí
Mã hiệu | Danh mục đơn giá | Đ.vị |  |  |  | Đơn giá
|  |  | Vật liệu | Nhân công | Máy
Lắp đặt thiết bị chống sét (1
bộ 3 pha), cấp điện áp:
Thành phần chi phí
Mã hiệu | Danh mục đơn giá | Đ.vị |  |  |  | Đơn giá
|  |  | Vật liệu | Nhân công | Máy
2.5111 | ≤500kV | bộ | 51708 | 1197780 | 315813 | 1565301
2.5112 | ≤220kV | bộ | 43055 | 898335 | 210542 | 1151932
2.5113 | ≤110kV | bộ | 23229 | 539001 | 210542 | 772772
2.5114 | ≤35kV | bộ | 14576 | 149723 |  | 164298
2.5115 | ≤11kV | bộ | 12056 | 44917 |  | 56973
Lắp thiết bị khác:
2.5116 | Lắp thiết bị triệt nhiễu | bộ | 58065 | 998150 | 105271 | 1161486
2.5117 | Lắp thiết bị đếm sét | bộ | 18084 | 89834 |  | 107917
Lắp đặt chống sét 3 pha hạ thế
2.5118 |  | bộ | 18084 | 89834 |  | 107917
<=1000V
Ghi chú: Đối với chống sét van vật liệu bằng composite thì đơn giá nhân công nhân với hệ số 0,6.
02.6000 LẮP ĐẶT BỘ LỌC PZ, TỤ ĐIỆN LIÊN LẠC VÀ CUỘN CẢN CAO TẦN
Thành phần công việc:
- Chuẩn bị mặt bằng, dụng cụ, vật liệu thi công, vận chuyển thiết bị, phụ kiện vào vị trí.
- Lau chùi thiết bị phụ kiện.
- |  |  | Đưa vào vị trí, cân chỉnh, lắp đặt đảm bảo đúng yêu cầu kỹ thuật theo qui định. Đấu nối các phụ
kiện.
- Kiểm tra hoàn chỉnh, thu dọn, nghiệm thu, bàn giao.
Đơn vị tính: Đồng
Thành phần chi phí
Mã hiệu | Danh mục đơn giá | Đ.vị |  |  |  | Đơn giá
|  |  | Vật liệu | Nhân công | Máy
Lắp đặt bộ lọc PZ, tụ điện
liên lạc và cuộn cản cao tần
2.6111 | Lắp đặt bộ phận lọc PZ | bộ | 9310 | 149723 | 136020 | 295053
2.6112 | Lắp đặt tụ điện liên lạc CMP | bộ | 13220 | 299445 | 136020 | 448685
2.6113 | Lắp đặt cuộn cản cao tần | bộ | 21200 | 279482 | 244836 | 545518
02.7000 LẮP ĐẶT HỆ THỐNG ACQUI
Thành phần công việc:
- | Chuẩn bị mặt bằng, vệ sinh thiết bị, phụ kiện; vận chuyển thiết bị, phụ kiện vào vị trí.
- | Lắp đặt hoàn chỉnh từng phần việc và đấu nối thành hệ thống, nạp điện, thử tải theo yêu cầu kỹ
thuật.
- |  | Thu dọn mặt bằng, hoàn chỉnh, nghiệm thu bàn giao hạng mục.
Đơn vị tính: Đồng
Thành phần chi phí
Mã hiệu | Danh mục đơn giá | Đ.vị |  |  |  | Đơn giá
|  |  | Vật liệu | Nhân công | Máy
Phụ kiện acqui
2.7111 | Lắp đặt giá đỡ ắc qui | 10kg | 8205 | 115910 | 4490 | 128605
2.7112 | Giá đỡ dây cái trần | 10kg | 8205 | 122401 | 8980 | 139586
2.7113 | Lắp đặt dây cái | 10m | 12359 | 231820 |  | 244179
Acqui
2.7121 | Lắp đặt ắc qui đã tổ hợp | 10 bình | 22727 | 457153 |  | 479880
Nạp điện acqui
2.7122 | Đã lắp cực | HT | 101100 | 3992600 |  | 4093700
Lắp tủ nạp acqui
2.7123 | Tự động | tủ | 9659 | 224584 | 17961 | 252203
2.7124 | Không tự động | tủ | 15114 | 336876 | 17961 | 369950
Ghi chú:
- | Đơn giá lắp đặt hệ thống AC QUI axit, trường hợp lắp đặt hệ thống AC QUI kiềm thì đơn giá
nhân công điều chỉnh với hệ số bằng 0,85, lắp đặt AC QUI khô đơn giá nhân công điều chỉnh với
hệ số bằng 0,6.
02.8000 LẮP ĐẶT TỔ MÁY PHÁT ĐIỆN, ĐỘNG CƠ ĐIỆN, ÁP TÔ MÁT, KHỞI ĐỘNG TỪ VÀ
TỤ ĐIỆN
Thành phần công việc:
- | Chuẩn bị mặt bằng, dụng cụ thi công; vận chuyển thiết bị, phụ kiện vào vị trí.
- | Mở hòm, kiểm tra, lau chùi máy, lắp đặt cân chỉnh, đấu dây, tiếp đất bảo đảm yêu cầu kỹ thuật.
- | Thu dọn nghiệm thu bàn giao hạng mục.
02.8100 LẮP ĐẶT TỔ MÁY PHÁT ĐIỆN
Đơn vị tính: Đồng
Thành phần chi phí
Mã hiệu | Danh mục đơn giá | Đ.vị |  |  |  | Đơn giá
|  |  | Vật liệu | Nhân công | Máy
2.81 | Lắp đặt tổ máy phát điện | 1tấn | 223253 | 568946 | 6308 | 798506
02.8200 LẮP ĐẶT ĐỘNG CƠ KHÔNG ĐỒNG BỘ
Đơn vị tính: Đồng
Thành phần chi phí
Mã hiệu | Danh mục đơn giá | Đ.vị |  |  |  | Đơn giá
|  |  | Vật liệu | Nhân công | Máy
Lắp đặt động cơ không đồng
bộ, công suất:
2.8201 | 1,7kW | cái | 17330 | 99815 |  | 117145
2.8202 | 4,5kW | cái | 22330 | 199630 |  | 221960
2.8203 | 7kW | cái | 22330 | 259519 |  | 281849
2.8204 | 14kW | cái | 17001 | 279482 |  | 296483
2.8205 | 20kW | cái | 21317 | 349353 |  | 370669
2.8206 | 40kW | cái | 21317 | 449168 |  | 470484
2.8207 | 75kW | cái | 22158 | 529020 |  | 551177
2.8208 | 100kW | cái | 22958 | 698705 |  | 721663
2.8209 | 160kW | cái | 22958 | 898335 |  | 921293
2.8201 | 200kW | cái | 26474 | 998150 |  | 1024624
2.8201 | 320kW | cái | 27315 | 1297595 |  | 1324910
2.8201 | 570kW | cái | 27315 | 1646948 |  | 1674262
02.8300 LẮP ĐẶT ĐỘNG CƠ ĐIỆN ĐỒNG BỘ
Đơn vị tính: Đồng
Thành phần chi phí
Mã hiệu | Danh mục đơn giá | Đ.vị |  |  | Đơn giá
|  | Vật liệu | Nhân công | Máy
Lắp đặt động cơ đồng bộ,
công suất:
2.8301 | 1,7kW | cái | 14393 | 99815 | 114208
2.8302 | 4,5kW | cái | 14393 | 199630 | 214023
2.8303 | 7kW | cái | 15234 | 249538 | 264772
2.8304 | 14kW | cái | 17910 | 349353 | 367262
Thành phần chi phí
Mã hiệu | Danh mục đơn giá | Đ.vị |  |  |  | Đơn giá
|  |  | Vật liệu | Nhân công | Máy
2.8305 | 20kW | cái | 22226 | 399260 |  | 421486
2.8306 | 40kW | cái | 22226 | 548983 |  | 571208
2.8307 | 75kW | cái | 23067 | 698705 |  | 721772
2.8308 | 100kW | cái | 23867 | 798520 |  | 822387
2.8309 | 160kW | cái | 23867 | 998150 |  | 1022017
2.831 | 200kW | cái | 27383 | 1197780 |  | 1225163
2.8311 | 320kW | cái | 28224 | 1497225 |  | 1525449
2.8312 | 570kW | cái | 28224 | 1996300 |  | 2024524
Ghi chú:
- | Đơn giá lắp động cơ qui định ở độ cao <=1m. Trường hợp độ cao >1m đơn giá nhân công được
nhân hệ số 1,1.
- | Đơn giá lắp đặt động cơ qui định với loại động cơ đặt nằm ngang. Trường hợp phải lắp đặt động
cơ theo chiều đứng thì đơn giá nhân công được nhân hệ số 1,2.
02.8400 LẮP ĐẶT APTOMAT VÀ KHỞI ĐỘNG TỪ
Đơn vị tính: Đồng
Thành phần chi phí
Mã hiệu | Danh mục đơn giá | Đ.vị |  |  | Đơn giá
|  | Vật liệu | Nhân công | Máy
Lắp đặt Aptomat, khởi động
từ, loại:
2.8401 | ≤300A | cái | 30541 | 249538 | 280079
2.8402 | ≤400A | cái | 31732 | 349353 | 381084
2.8403 | ≤600A | cái | 37867 | 399260 | 437127
2.8404 | ≤1000A | cái | 56798 | 499075 | 555873
Ghi chú: | Đơn giá lắp đặt aptomat và khởi động từ qui định theo cường độ dòng điện làm việc. Trường hợp
aptomat và khởi dộng từ có dòng điện làm việc lớn hơn hoặc nhỏ hơn so với qui định thì điều
chỉnh chi phí nhân công tăng hoặc giảm 5% cho 20A của đơn giá liền kề.
02.8500 LẮP ĐẶT HỆ THỐNG TỤ BÙ
Thành phần công việc:
- | Chuẩn bị mặt bằng, dụng cụ thi công; vận chuyển thiết bị, phụ kiện vào vị trí.
- | Mở hòm, kiểm tra, lau chùi thiết bị phụ kiện.
- | Lắp đặt, cân chỉnh, cố định, bảo đảm yêu cầu kỹ thuật.
- | Hoàn chỉnh, thu dọn nghiệm thu bàn giao hạng mục.
Đơn vị tính: Đồng
Mã hiệu | Danh mục đơn giá | Đ.vị |  | Thành phần chi phí |  | Đơn giá
|  |  | Vật liệu | Nhân công | Máy
Lắp đặt hệ thống tụ bù trên
dàn, cấp điện áp:
02.8501a | 500kV | MVar | 45451 | 992936 | 222249 | 1260637
02.8502a | 220kV | MVar | 37191 | 793916 | 177255 | 1008362
02.8503a | 110kV | MVar | 29739 | 635998 | 142620 | 808358
100
02.8504a | 6-35kV |  | 3862 | 190367 | 66628 | 260857
kVar
10
02.8505a | 0,4kV |  | 3108 | 152510 | 57694 | 213312
kVar
Lắp đặt hệ thống tụ bù trên
cột, cấp điện áp:
100
02.8504b | 6-35kV |  | 3862 | 229306 | 66628 | 299796
kVar
10
02.8505b | 0,4kV | kVar | 3108 | 182795 | 57694 | 243597
Lắp đặt hệ thống tụ bù trong
tủ, cấp điện áp:
100
02.8504c | 6-35kV |  | 3862 | 258510 | 66628 | 329000
kVar
10
02.8505c | 0,4kV |  | 3108 | 206591 | 57694 | 267393
kVar
CHƯƠNG III
LẮP ĐẶT HỆ THỐNG CÁP DẪN ĐIỆN
03.1000 LẮP ĐẶT CÁC LOẠI CÁP
1-Quy định áp dụng:
- | Đơn giá lắp đặt cáp tính cho độ dài sợi cáp là 150m. Nếu sợi cáp dài hơn thì đơn giá nhân công
nhân hệ số theo các trường hợp sau:
+ Từ >151-250m hệ số 1,2.
+ Từ >251-350m hệ số 1,4.
+ Từ >351m trở lên hệ số 1,6.
- | Dây thép dùng để kéo cáp luồn trong ống đã tính luân chuyển 10 lần. | Dây thép dùng để kéo cáp luồn trong ống đã tính luân chuyển 10 lần.
2-Thành phần công việc:
- | Chuẩn bị mặt bằng, dụng cụ thi công.
- | Kiểm tra, vận chuyển cáp đến vị trí lắp đặt.
- | Đo cắt, kéo rãi, lắp đặt, cố định cáp theo thiết kế (Trong tuy nen, trên giá đỡ, trong ống bảo vệ,
treo trên dây thép, dưới mương,...) theo đúng yêu cầu kỹ thuật.
- | Hoàn chỉnh, thu dọn, nghiệm thu bàn giao hạng mục.
03.1100 KÉO RÃI VÀ LẮP CỐ ĐỊNH ĐƯỜNG CÁP NGẦM
Đơn vị tính: Đồng
Thành phần chi phí
Mã hiệu | Danh mục đơn giá | Đ.vị
|  |  | Vật liệu | Nhân công | Máy | Đơn giá
Lắp đặt cáp ngầm, loại cáp
có trọng lượng:
3.1101 | ≤ 1kg/m | 100m | 6970 | 177671 |  | 184641
3.1102 | ≤ 2kg/m | 100m | 6970 | 206617 |  | 213587
3.1103 | ≤ 3kg/m | 100m | 6970 | 274491 |  | 281461
3.1104 | ≤ 4,5kg/m | 100m | 8680 | 357338 |  | 366018
3.1105 | ≤ 6kg/m | 100m | 8680 | 453160 |  | 461840
3.1106 | ≤ 7,5kg/m | 100m | 10390 | 576931 |  | 587321
3.1107 | ≤ 9kg/m | 100m | 10390 | 724657 |  | 735047
3.1108 | ≤ 10,5kg/m | 100m | 11300 | 952235 |  | 963535
3.1109 | ≤ 12kg/m | 100m | 11300 | 1187799 |  | 1199099
3.111 | ≤ 15kg/m | 100m | 13120 | 1331532 |  | 1344652
3.1111 | ≤ 18kg/m | 100m | 13920 | 1729794 |  | 1743714
3.1112 | ≤ 21kg/m | 100m | 13920 | 2305727 |  | 2319647
3.1113 | ≤ 24kg/m | 100m | 15740 | 3074302 |  | 3090042
3.1114 | ≤ 28g/m | 100m | 17200 | 3995594 |  | 4012794
3.1115 | ≤ 32kg/m | 100m | 17860 | 5193374 |  | 5211234
03.1200 LẮP ĐẶT CÁP TRÊN GIÁ ĐỠ ĐẶT Ở TRONG TƯỜNG, TRONG HẦM CÁP
Đơn vị tính: Đồng
Mã hiệu | Danh mục đơn giá | Đ.vị | Thành phần chi phí
|  |  | Vật liệu | Nhân công | Máy | Đơn giá
Lắp đặt cáp trên giá đỡ, đặt
ở tường trong hầm cáp, loại
cáp có trọng lượng:
3.1201 | ≤ 1kg/m | 100m | 18970 | 247541 |  | 266511
3.1202 | ≤ 2kg/m | 100m | 18970 | 274491 |  | 293461
3.1203 | ≤ 3kg/m | 100m | 18970 | 357338 |  | 376308
3.1204 | ≤ 4,5kg/m | 100m | 128680 | 467134 |  | 595814
3.1205 | ≤ 6kg/m | 100m | 158680 | 548983 |  | 707663
3.1206 | ≤ 7,5kg/m | 100m | 160390 | 686727 |  | 847117
3.1207 | ≤ 9kg/m | 100m | 160390 | 851422 |  | 1011812
3.1208 | ≤ 10,5kg/m | 100m | 161300 | 1030091 |  | 1191391
3.1209 | ≤ 12kg/m | 100m | 161300 | 1194786 |  | 1356086
3.121 | ≤ 15kg/m | 100m | 163120 | 1510201 |  | 1673321
3.1211 | ≤ 18kg/m | 100m | 193920 | 1921439 |  | 2115359
3.1212 | ≤ 21kg/m | 100m | 193920 | 2553268 |  | 2747188
3.1213 | ≤ 24kg/m | 100m | 195740 | 3391714 |  | 3587454
3.1214 | ≤ 28g/m | 100m | 197200 | 4409827 |  | 4607027
3.1215 | ≤ 32kg/m | 100m | 197860 | 5512782 |  | 5710642
03.1300 KÉO RẢI VÀ LẮP ĐẶT CÁP TRÊN DÂY THÉP
Đơn vị tính: Đồng
Thành phần chi phí
Mã hiệu | Danh mục đơn giá | Đ.vị
|  |  | Vật liệu | Nhân công | Máy | Đơn giá
Lắp đặt cáp trên dây thép,
loại cáp có trọng lượng:
3.1301 | ≤1kg/m | 100m | 1608631 | 371312 |  | 1979943
3.1302 | ≤2kg/m | 100m | 1608631 | 412236 |  | 2020867
Thành phần chi phí
Mã hiệu | Danh mục đơn giá | Đ.vị
|  |  | Vật liệu | Nhân công | Máy | Đơn giá
3.1303 | ≤3kg/m | 100m | 1609431 | 522032 |  | 2131463
3.1304 | ≤4,5kg/m | 100m | 1737340 | 699703 |  | 2437043
3.1305 | ≤6kg/m | 100m | 1738140 | 878372 |  | 2616512
3.1306 | ≤7,5kg/m | 100m | 1739050 | 1152863 |  | 2891913
3.1307 | ≤9kg/m | 100m | 1739050 | 1646948 |  | 3385998
3.1308 | ≤10,5kg/m | 100m | 1740760 | 1921439 |  | 3662199
3.1309 | ≤12kg/m | 100m | 1740760 | 2195930 |  | 3936690
03.1400 KÉO RẢI VÀ LẮP ĐẶT CÁP TRONG ỐNG BẢO VỆ
Đơn vị tính: Đồng
Thành phần chi phí
Mã hiệu | Danh mục đơn giá | Đ.vị
|  |  | Vật liệu | Nhân công | Máy | Đơn giá
Lắp đặt cáp trong ống bảo
vệ, loại cáp có trọng lượng:
3.1401 | ≤ 1kg/m | 100m | 9610 | 288465 |  | 298075
3.1402 | ≤ 2kg/m | 100m | 9610 | 329390 |  | 339000
3.1403 | ≤ 3kg/m | 100m | 9610 | 412236 |  | 421846
3.1404 | ≤ 4,5kg/m | 100m | 11320 | 548983 |  | 560303
3.1405 | ≤ 6kg/m | 100m | 11320 | 699703 |  | 711023
3.1406 | ≤ 7,5kg/m | 100m | 21247 | 906320 |  | 927567
3.1407 | ≤ 9kg/m | 100m | 21247 | 1111939 |  | 1133186
3.1408 | ≤ 10,5kg/m | 100m | 22157 | 1345506 |  | 1367663
3.1409 | ≤ 12kg/m | 100m | 22157 | 1565099 |  | 1587256
3.141 | ≤ 15kg/m | 100m | 23977 | 2004285 |  | 2028262
3.1411 | ≤ 18kg/m | 100m | 24777 | 2799811 |  | 2824588
3.1412 | ≤ 21kg/m | 100m | 24777 | 3458590 |  | 3483367
3.1413 | ≤ 24kg/m | 100m | 26597 | 4271084 |  | 4297681
3.1414 | ≤ 28g/m | 100m | 28057 | 5259252 |  | 5287309
3.1415 | ≤ 32kg/m | 100m | 28717 | 6302319 |  | 6331036
03.2000 LÀM VÀ LẮP ĐẶT ĐẦU CÁP
Thành phần công việc:
- | Chuẩn bị mặt bằng, dụng cụ thi công, nghiên cứu tài liệu kỹ thuật.
- | Làm và lắp đặt đầu cáp: đo, cắt, bóc, tách cáp (với cáp nhiều ruột), xác định pha, quấn băng cách
điện, chụp đầu cáp, đánh số, lắp phiễu, cố định, làm tiếp đất, đổ chất cách điện, quét sơn, lau
chùi, hoàn chỉnh, thu dọn, nghiệm thu bàn giao.
A. ĐẦU CÁP LỰC
03.2100 LÀM VÀ LẮP ĐẶT ĐẦU CÁP LỰC HẠ THẾ ≤ 1000V 3 ĐẾN 4 RUỘT
Đơn vị tính: Đồng
Thành phần chi phí
Mã hiệu | Danh mục đơn giá | Đ.vị
|  |  | Vật liệu | Nhân công | Máy | Đơn giá
Làm và lắp đặt đầu cáp khô
≤1000V, loại đầu cáp 3 pha,
tiết diện 1 ruột cáp:
3.2111 | ≤ 35 mm2 | đầu | 2499 | 85449 |  | 87948
3.2112 | ≤ 70 mm2 | đầu | 2499 | 98428 |  | 100927
3.2113 | ≤ 120 mm2 | đầu | 2604 | 111408 |  | 114012
3.2114 | ≤ 185 mm2 | đầu | 3297 | 123306 |  | 126603
3.2115 | ≤ 240 mm2 | đầu | 3402 | 138449 |  | 141851
3.2116 | ≤ 300 mm2 | đầu | 3402 | 155755 |  | 159157
3.2117 | ≤ 400 mm2 | đầu | 4226 | 187122 |  | 191348
Ghi chú:
- | Đơn giá trên tính cho cáp loại 3-4 ruột, nếu làm đầu cáp <3 ruột thì đơn giá nhân hệ số 0,8.
03.2200 LÀM VÀ LẮP ĐẶT ĐẦU CÁP LỰC 3KV ĐẾN 15KV; 1 PHA
Đơn vị tính: Đồng
Thành phần chi phí
Mã hiệu | Danh mục đơn giá | Đ.vị
|  |  | Vật liệu | Nhân công | Máy | Đơn giá
Làm và lắp đặt đầu cáp khô
3-6kV, loại đầu cáp 1 pha,
tiết diện 1 ruột cáp:
03.2211a | ≤ 35 mm2 | đầu | 2499 | 98428 |  | 100927
03.2212a | ≤ 70 mm2 | đầu | 2499 | 109245 |  | 111744
Thành phần chi phí
Mã hiệu | Danh mục đơn giá | Đ.vị
|  |  | Vật liệu | Nhân công | Máy | Đơn giá
03.2213a | ≤ 120 mm2 | đầu | 3297 | 121143 |  | 124440
03.2214a | ≤ 185 mm2 | đầu | 3297 | 141694 |  | 144991
03.2215a | ≤ 240 mm2 | đầu | 4095 | 150347 |  | 154442
03.2216a | ≤ 300 mm2 | đầu | 4095 | 195775 |  | 199870
03.2217a | ≤ 400 mm2 | đầu | 4919 | 234714 |  | 239633
Làm và lắp đặt đầu cáp khô
10-15kV, loại đầu cáp 1 pha,
tiết diện 1 ruột cáp:
03.2211b | ≤ 35 mm2 | đầu | 2499 | 154673 |  | 157172
03.2212b | ≤ 70 mm2 | đầu | 2499 | 170898 |  | 173397
03.2213b | ≤ 120 mm2 | đầu | 3297 | 189285 |  | 192582
03.2214b | ≤ 185 mm2 | đầu | 3297 | 207673 |  | 210970
03.2215b | ≤ 240 mm2 | đầu | 4095 | 232550 |  | 236645
03.2216b | ≤ 300 mm2 | đầu | 4095 | 300693 |  | 304788
03.2217b | ≤ 400 mm2 | đầu | 4919 | 361264 |  | 366184
Ghi chú: | Trường hợp làm đầu cáp 3 pha thì đơn giá nhân công nhân với hệ số 1,8.
03.2300 LÀM VÀ LẮP ĐẶT ĐẦU CÁP LỰC 22 ĐẾN 35KV, 1 PHA
Đơn vị tính: Đồng
Thành phần chi phí
Mã hiệu | Danh mục đơn giá | Đ.vị
|  |  | Vật liệu | Nhân công | Máy | Đơn giá
Làm và lắp đặt đầu cáp khô
22kV, tiết diện 1 ruột cáp:
03.2311a | ≤ 35 mm2 | đầu | 4578 | 200102 |  | 204680
03.2312a | ≤ 70 mm2 | đầu | 4578 | 221734 |  | 226312
03.2313a | ≤ 120 mm2 | đầu | 4683 | 245530 |  | 250213
03.2314a | ≤ 185 mm2 | đầu | 5376 | 270408 |  | 275784
03.2315a | ≤ 240 mm2 | đầu | 5481 | 301775 |  | 307256
Thành phần chi phí
Mã hiệu | Danh mục đơn giá | Đ.vị
|  |  | Vật liệu | Nhân công | Máy | Đơn giá
03.2316a | ≤ 300 mm2 | đầu | 5481 | 391550 |  | 397031
03.2317a | ≤ 400 mm2 | đầu | 6582 | 469427 |  | 476010
Làm và lắp đặt đầu cáp khô
35kV, tiết diện 1 ruột cáp:
03.2311b | ≤ 35 mm2 | đầu | 4578 | 260673 |  | 265251
03.2312b | ≤ 70 mm2 | đầu | 4578 | 288795 |  | 293373
03.2313b | ≤ 120 mm2 | đầu | 4683 | 319081 |  | 323764
03.2314b | ≤ 185 mm2 | đầu | 5376 | 350448 |  | 355824
03.2315b | ≤ 240 mm2 | đầu | 5481 | 392632 |  | 398113
03.2316b | ≤ 300 mm2 | đầu | 5481 | 508366 |  | 513847
03.2317b | ≤ 400 mm2 | đầu | 6582 | 610039 |  | 616622
Ghi chú: | Trường hợp làm đầu cáp 3 pha thì đơn giá nhân công nhân với hệ số 1,8.
03.2400 LÀM VÀ LẮP ĐẶT ĐẦU CÁP LỰC <=110KV, 1 PHA
Đơn vị tính: Đồng
Thành phần chi phí
Mã hiệu | Danh mục đơn giá | Đ.vị
|  |  | Vật liệu | Nhân công | Máy | Đơn giá
Làm và lắp đặt đầu cáp khô
66kV, tiết diện 1 ruột cáp:
03.2411a | ≤ 35 mm2 | đầu | 7980 | 792835 |  | 800815
03.2412a | ≤ 70 mm2 | đầu | 7980 | 871794 |  | 879774
03.2413a | ≤ 120 mm2 | đầu | 9366 | 958324 |  | 967690
03.2414a | ≤ 185 mm2 | đầu | 10416 | 1051344 |  | 1061760
03.2415a | ≤ 240 mm2 | đầu | 11802 | 1177895 |  | 1189697
03.2416a | ≤ 300 mm2 | đầu | 11802 | 1526180 |  | 1537982
03.2417a | ≤ 400 mm2 | đầu | 14162 | 1831200 |  | 1845362
Làm và lắp đặt đầu cáp khô
110kV, tiết diện cáp:
03.2411b | ≤ 35 mm2 | đầu | 7980 | 1029712 |  | 1037692
Thành phần chi phí
Mã hiệu | Danh mục đơn giá | Đ.vị |  |  |  | Đơn giá
|  |  | Vật liệu | Nhân công | Máy
03.2412b | ≤ 70 mm2 | đầu | 7980 | 1133548 |  | 1141528
03.2413b | ≤ 120 mm2 | đầu | 9366 | 1246038 |  | 1255404
03.2414b | ≤ 185 mm2 | đầu | 10416 | 1367180 |  | 1377596
03.2415b | ≤ 240 mm2 | đầu | 11802 | 1531588 |  | 1543390
03.2416b | ≤ 300 mm2 | đầu | 11802 | 1983709 |  | 1995511
03.2417b | ≤ 400 mm2 | đầu | 14162 | 2380668 |  | 2394830
Ghi chú: | Đối với đầu cáp có tiết diện cáp >400 thì cứ tăng 100mm2, đơn giá nhân công tăng thêm 10% so
với đơn giá nhân công lắp đặt đầu cáp có tiết diện cáp ≤ 400 mm2.
B. ĐẦU CÁP KIỂM TRA
03.2500 LÀM VÀ LẮP ĐẶT ĐẦU CÁP KIỂM TRA
Đơn vị tính: Đồng
Thành phần chi phí
Mã hiệu | Danh mục đơn giá | Đ.vị |  |  |  | Đơn giá
|  |  | Vật liệu | Nhân công | Máy
Làm và lắp đặt đầu cáp kiểm
tra, số ruột cáp:
3.2501 | ≤ 6 ruột | đầu | 2948 | 29128 |  | 32076
3.2502 | ≤ 14 ruột | đầu | 3927 | 58255 |  | 62182
3.2503 | ≤ 19 ruột | đầu | 4531 | 87383 |  | 91913
3.2504 | ≤ 27 ruột | đầu | 5579 | 116510 |  | 122089
3.2505 | ≤ 36 ruột | đầu | 7161 | 145638 |  | 152799
03.3000 LẮP ĐẶT HỘP ĐẦU CÁP
Thành phần công việc:
Chuẩn bị chỗ đặt hộp nối, đo cắt đầu cáp, bóc vỏ, tách ruột luồn vào trong sơ mi, nối cáp, kê chèn
đảm bảo khoảng cách các pha, đổ chất cách điện, làm kín sơ mi, làm tiếp đất, lắp đặt và cố định
hộp, chèn khe hở, đổ nhựa đường, hoàn chỉnh, thu dọn, nghiệm thu bàn giao.
A. HỘP NỐI CÁP LỰC
03.3100 LẮP ĐẶT HỘP NỐI CÁP LỰC HẠ THẾ <=1000V, 3 ĐẾN 4 RUỘT
Đơn vị tính: Đồng
Thành phần chi phí
Mã hiệu | Danh mục đơn giá | Đ.vị |  |  | Đơn giá
|  | Vật liệu | Nhân công | Máy
Lắp đặt hộp nối cáp khô
<=1000V, tiết diện cáp:
Thành phần chi phí
Mã hiệu | Danh mục đơn giá | Đ.vị
|  |  | Vật liệu | Nhân công | Máy | Đơn giá
3.3111 | ≤ 35 mm2 | hộp | 4946 | 205510 |  | 210455
3.3112 | ≤ 70 mm2 | hộp | 4946 | 209836 |  | 214782
3.3113 | ≤ 120 mm2 | hộp | 4946 | 231469 |  | 236414
3.3114 | ≤ 185 mm2 | hộp | 6248 | 256346 |  | 262594
3.3115 | ≤ 240 mm2 | hộp | 6248 | 277979 |  | 284226
3.3116 | ≤ 300 mm2 | hộp | 6248 | 301775 |  | 308022
3.3117 | ≤ 400 mm2 | hộp | 7497 | 362346 |  | 369843
03.3200 LẮP ĐẶT HỘP NỐI CÁP LỰC 3 ĐẾN 15KV
Đơn vị tính: Đồng
Thành phần chi phí
Mã hiệu | Danh mục đơn giá | Đ.vị
|  |  | Vật liệu | Nhân công | Máy | Đơn giá
Lắp đặt hộp nối cáp khô 3-
03.3210a
6kV, tiết diện cáp:
03.3211a | ≤ 35 mm2 | hộp | 4946 | 213081 |  | 218027
03.3212a | ≤ 70 mm2 | hộp | 4946 | 236877 |  | 241822
03.3213a | ≤ 120 mm2 | hộp | 4946 | 258510 |  | 263455
03.3214a | ≤ 185 mm2 | hộp | 6248 | 286632 |  | 292879
03.3215a | ≤ 240 mm2 | hộp | 6248 | 317999 |  | 324247
03.3216a | ≤ 300 mm2 | hộp | 6248 | 348285 |  | 354532
03.3217a | ≤ 400 mm2 | hộp | 7497 | 417509 |  | 425006
| Lắp đặt hộp nối cáp khô | 10-
03.3210b
15kV, tiết diện cáp:
03.3211b | ≤ 35 mm2 | hộp | 4946 | 234714 |  | 239659
03.3212b | ≤ 70 mm2 | hộp | 4946 | 332060 |  | 337006
03.3213b | ≤ 120 mm2 | hộp | 4946 | 360183 |  | 365128
03.3214b | ≤ 185 mm2 | hộp | 6248 | 401285 |  | 407532
03.3215b | ≤ 240 mm2 | hộp | 6248 | 434815 |  | 441063
03.3216b | ≤ 300 mm2 | hộp | 6248 | 478080 |  | 484328
03.3217b | ≤ 400 mm2 | hộp | 7497 | 573264 |  | 580761
03.3300 LẮP ĐẶT HỘP NỐI CÁP LỰC 22 ĐẾN 35KV
Đơn vị tính: Đồng
Thành phần chi phí
Mã hiệu | Danh mục đơn giá | Đ.vị
|  |  | Vật liệu | Nhân công | Máy | Đơn giá
| Lắp đặt hộp nối cáp | khô
03.3310a | 22kV, tiết diện cáp:
03.3311a | ≤ 35 mm2 | hộp | 11183 | 416428 |  | 427610
03.3312a | ≤ 70 mm2 | hộp | 11183 | 451040 |  | 462222
03.3313a | ≤ 120 mm2 | hộp | 11183 | 504040 |  | 515222
03.3314a | ≤ 185 mm2 | hộp | 14910 | 554876 |  | 569786
03.3315a | ≤ 240 mm2 | hộp | 14910 | 606794 |  | 621704
03.3316a | ≤ 300 mm2 | hộp | 14910 | 666284 |  | 681194
03.3317a | ≤ 400 mm2 | hộp | 18391 | 799325 |  | 817715
03.3310b | Lắp đặt hộp nối cáp | khô
35kV, tiết diện cáp:
03.3311b | ≤ 35 mm2 | hộp | 11183 | 499713 |  | 510896
03.3312b | ≤ 70 mm2 | hộp | 11183 | 542978 |  | 554161
03.3313b | ≤ 120 mm2 | hộp | 11183 | 604631 |  | 615814
03.3314b | ≤ 185 mm2 | hộp | 14910 | 666284 |  | 681194
03.3315b | ≤ 240 mm2 | hộp | 14910 | 727937 |  | 742847
03.3316b | ≤ 300 mm2 | hộp | 14910 | 798243 |  | 813153
03.3317b | ≤ 400 mm2 | hộp | 18391 | 958324 |  | 976715
03.3400 LẮP ĐẶT HỘP NỐI CÁP LỰC 66 ĐẾN 110KV
Đơn vị tính: Đồng
Thành phần chi phí
Mã hiệu | Danh mục đơn giá | Đ.vị
|  |  | Vật liệu | Nhân công | Máy | Đơn giá
Lắp đặt hộp nối cáp khô
03.3410a | 66kV, tiết diện cáp:
03.3411a | ≤ 35 mm2 | hộp | 18499 | 748488 |  | 766987
03.3412a | ≤ 70 mm2 | hộp | 20231 | 824202 |  | 844433
Thành phần chi phí
Mã hiệu | Danh mục đơn giá | Đ.vị |  |  |  | Đơn giá
|  |  | Vật liệu | Nhân công | Máy
03.3413a | ≤ 120 mm2 | hộp | 22103 | 906406 |  | 928508
03.3414a | ≤ 185 mm2 | hộp | 29033 | 998344 |  | 1027377
03.3415a | ≤ 240 mm2 | hộp | 29033 | 1091365 |  | 1120397
03.3416a | ≤ 300 mm2 | hộp | 29033 | 1198446 |  | 1227479
03.3417a | ≤ 400 mm2 | hộp | 34577 | 1437486 |  | 1472063
| Lắp đặt hộp nối cáp | khô
03.3410b
110kV, tiết diện cáp:
03.3411b | ≤ 35 mm2 | hộp | 18499 | 974549 |  | 993048
03.3412b | ≤ 70 mm2 | hộp | 20231 | 1071895 |  | 1092127
03.3413b | ≤ 120 mm2 | hộp | 22103 | 1178977 |  | 1201079
03.3414b | ≤ 185 mm2 | hộp | 29033 | 1299038 |  | 1328070
03.3415b | ≤ 240 mm2 | hộp | 29033 | 1419099 |  | 1448131
03.3416b | ≤ 300 mm2 | hộp | 29033 | 1556466 |  | 1585498
03.3417b | ≤ 400 mm2 | hộp | 34577 | 1867975 |  | 1902552
Ghi chú: | Đối với hộp nối cáp có tiết diện cáp >400mm2 thì cứ tăng 100mm2, đơn giá nhân công tăng thêm
10% so với đơn giá lắp đặt hộp nối cáp có tiết diện cáp ≤ 400 mm2.
B. HỘP NỐI CÁP KIỂM TRA
03.3500 LẮP ĐẶT HỘP NỐI CÁP KIỂM TRA
Đơn vị tính: Đồng
Thành phần chi phí
Mã hiệu | Danh mục đơn giá | Đ.vị |  |  |  | Đơn giá
|  |  | Vật liệu | Nhân công | Máy
Lắp hộp nối cáp kiểm tra, số
ruột:
3.3501 | ≤ 3 ruột | hộp | 801 | 23302 |  | 24103
3.3502 | ≤ 6 ruột | hộp | 1601 | 44274 |  | 45875
3.3503 | ≤ 14 ruột | hộp | 3075 | 88548 |  | 91623
3.3504 | ≤ 19 ruột | hộp | 3825 | 132821 |  | 136646
3.3505 | ≤ 27 ruột | hộp | 5273 | 177095 |  | 182369
3.3506 | ≤ 36 ruột | hộp | 6747 | 221369 |  | 228116
Ghi chú: |  |  | Đơn giá trên đã bao gồm cả việc nối cáp, lắp đặt hoàn thiện hộp nối theo yêu cầu kỹ thuật.
03.4000 ÉP ĐẦU CỐT CÁC LOẠI
Đơn vị tính: Đồng
Thành phần chi phí
Mã hiệu | Danh mục đơn giá | Đ.vị |  |  |  | Đơn giá
|  |  | Vật liệu | Nhân công | Máy
Ép đầu cốt các loại, tiết diện
cáp:
3.4001 | ≤ 25 mm2 | 10cái | 3636 | 21633 | 14727 | 39995
3.4002 | ≤ 50 mm2 | 10cái | 3636 | 37857 | 14727 | 56220
3.4003 | ≤ 70 mm2 | 10cái | 3636 | 59490 | 17672 | 80798
3.4004 | ≤ 95 mm2 | 10cái | 4040 | 75714 | 17672 | 97426
3.4005 | ≤ 120 mm2 | 10cái | 10908 | 97347 | 20617 | 128872
3.4006 | ≤ 150 mm2 | 10cái | 10908 | 118979 | 23563 | 153450
3.4007 | ≤ 185 mm2 | 10cái | 10908 | 142775 | 26508 | 180191
3.4008 | ≤ 240 mm2 | 10cái | 26664 | 178469 | 29454 | 234586
3.4009 | ≤ 300 mm2 | 10cái | 26664 | 211999 | 41235 | 279898
3.4001 | ≤ 400 mm2 | 10cái | 26664 | 282305 | 53016 | 361986
Ghi chú:
- | Đối với tiết diện cáp từ 1,5mm2 đến 6mm2 thì đơn giá nhân công và máy thi công nhân hệ số
0,6.
- | Đối với đầu cốt có tiết diện > 400mm2 thì cứ tăng 100mm2, đơn giá nhân công và máy thi công |  | Đối với đầu cốt có tiết diện > 400mm2 thì cứ tăng 100mm2, đơn giá nhân công và máy thi công
tăng thêm 10% so với định mức ≤ 400 mm2.
- Ép khoá dây dẫn, đầu cốt lèo, nối ống cho dây dẫn, dây chống sét trong trạm biến áp được áp
dụng đơn giá trên, riêng đơn giá nhân công và máy thi công nhân hệ số 1,1(chỉ áp dụng cho công
tác sửa chữa, thay thế).
CHƯƠNG IV
KÉO RÃI DÂY ĐIỆN TRẦN, LẮP ĐẶT CÁC LOẠI SỨ VÀ PHỤ KIỆN
TỔ HỢP VÀ LẮP ĐẶT KẾT CẤU THÉP CỘT, XÀ TRONG TRẠM
04.1000 KÉO RẢI DÂY DẪN, DÂY CHỐNG SÉT VÀ LẤY ĐỘ VÕNG TRONG PHẠM VI TRẠM
Thành phần công việc:
- | Chuẩn bị mặt bằng, dụng cụ, vật liệu thi công; vận chuyển dây vào vị trí.
- | Đưa cuộn dây lên giá đỡ dây (nếu có); đo, cắt, căng dây lấy độ võng, cố định dây, lắp phụ kiện.
- | Hoàn thiện, thu dọn, nghiệm thu bàn giao hạng mục.
Đơn vị tính: Đồng
Thành phần chi phí
Mã hiệu | Danh mục đơn giá | Đ.vị
|  |  | Vật liệu | Nhân công | Máy | Đơn giá
Kéo rãi dây, lấy độ võng
trong phạm vi trạm, loại dây
tiết diện:
4.1102 | ≤ 35 mm2 | 100m | 315 | 121774 |  | 122089
4.1103 | 50 mm2 | 100m | 315 | 160403 |  | 160718
4.1104 | 70 mm2 | 100m | 315 | 214303 |  | 214618
4.1105 | 95 mm2 | 100m | 315 | 291859 |  | 292174
4.1106 | 120 mm2 | 100m | 315 | 327892 |  | 328207
4.1107 | 150 mm2 | 100m | 378 | 396765 |  | 397143
4.1201 | 185 mm2 | 100m | 378 | 468232 |  | 468610
4.1202 | 240 mm2 | 100m | 378 | 514946 |  | 515324
4.1203 | 300 mm2 | 100m | 567 | 649396 |  | 649963
4.1204 | 400 mm2 | 100m | 567 | 857810 |  | 858377
4.1205 | 500 mm2 | 100m | 567 | 1005137 |  | 1005704
4.1206 | 800 mm2 | 100m | 567 | 1306578 |  | 1307145
4.1207 | > 800 mm2 | 100m | 567 | 1480256 |  | 1480823
Ghi chú:
- | Đơn giá kéo rãi dây và lấy độ võng tính cho loại dây nhôm lõi thép, trường hợp kéo rãi loại dây
đồng thì chi phí nhân công nhân hệ số 1,3 so với loại tiết diện tương ứng.
- | Đơn giá rãi căng dây tính cho mạch đơn (một pha 1 dây).
- | Trường hợp phân pha kể cả công lắp khung định vị (nếu có) thì áp dụng như sau:
+ Nếu phân pha đôi (một pha 2 dây) đơn giá nhân công nhân hệ số 0,9.
+ Nếu phân pha >2, đơn giá nhân công nhân hệ số 0,7.
04.1300 KÉO RÃI, LẤY ĐỘ VÕNG DÂY CHỐNG SÉT TRONG PHẠM VI TRẠM
Thành phần công việc:
- | Chuẩn bị mặt bằng, dụng cụ, vật liệu thi công; vận chuyển dây, phụ kiện vào vị trí.
- | Đưa cuộn dây lên giá đỡ dây (nếu có); đo, cắt, uốn, căng dây lấy độ võng, cố định dây, lắp phụ
kiện.
- | Hoàn thiện, thu dọn, nghiệm thu bàn giao hạng mục.
Đơn vị tính: Đồng
Thành phần chi phí
Mã hiệu | Danh mục đơn giá | Đ.vị
|  |  | Vật liệu | Nhân công | Máy | Đơn giá
Kéo rãi, lấy độ võng dây
chống sét trong phạm vi
trạm, loại dây tiết diện:
4.1301 | 16 mm2 | 100m | 315 | 162399 |  | 162714
4.1302 | 25 mm2 | 100m | 315 | 199630 |  | 199945
4.1303 | 35 mm2 | 100m | 315 | 224484 |  | 224799
4.1304 | 50 mm2 | 100m | 315 | 251534 |  | 251849
4.1305 | 70 mm2 | 100m | 315 | 301841 |  | 302156
Ghi chú: | Trường hợp loại dây chống sét >70mm2 thì cứ tăng 10mm2, đơn giá nhân công tăng thêm 5% so
với đơn giá nhân công loại 70mm2.
04.2000 LẮP ĐẶT CÁC LOẠI SỨ
Thành phần công việc:
- | Chuẩn bị mặt bằng, dụng cụ thi công.
- | Mở hòm, lau chùi, vận chuyển sứ và phụ kiện đến vị trí lắp đặt.
- | Lắp đặt sứ theo yêu cầu kỹ thuật.
- | Hoàn thiện, thu dọn, nghiệm thu bàn giao.
04.2100 LẮP ĐẶT CÁC LOẠI SỨ CHUỖI
Đơn vị tính: Đồng
Thành phần chi phí
Mã hiệu | Danh mục đơn giá | Đ.vị |  |  |  | Đơn giá
|  |  | Vật liệu | Nhân công | Máy
Lắp đặt cách điện chuỗi, số
bát trong chuỗi:
4.2101 | Loại ≤ 2 bát/chuỗi | chuỗi | 530 | 17967 |  | 18497
4.2102 | Loại ≤ 5 bát/chuỗi | chuỗi | 981 | 44917 |  | 45897
4.2103 | Loại ≤ 8 bát/chuỗi | chuỗi | 1559 | 70869 |  | 72428
Thành phần chi phí
Mã hiệu | Danh mục đơn giá | Đ.vị |  |  |  | Đơn giá
|  |  | Vật liệu | Nhân công | Máy
4.2104 | Loại ≤ 11 bát/chuỗi | chuỗi | 2137 | 100813 |  | 102950
4.2105 | Loại ≤ 14 bát/chuỗi | chuỗi | 2715 | 127763 |  | 130479
4.2106 | Loại ≤ 29 bát/chuỗi | chuỗi | 5619 | 184658 |  | 190277
Ghi chú: Trường hợp lắp sứ chuỗi bằng vật liệu composite thì đơn giá nhân công nhân hệ số 0,6.
04.2200 LẮP ĐẶT CÁC LOẠI CÁCH ĐIỆN ĐỨNG
Đơn vị tính: Đồng
Thành phần chi phí
Mã hiệu | Danh mục đơn giá | Đ.vị |  |  |  | Đơn giá
|  |  | Vật liệu | Nhân công | Máy
Lắp đặt cách điện đứng, cấp
điện áp:
4.2201 | 10-35kV | 1 quả | 1961 | 22957 |  | 24919
4.2202 | 110kV | 1 quả | 4274 | 219593 | 86541 | 310408
4.2203 | 220kV | 1 quả | 11239 | 319408 | 173082 | 503729
4.2204 | 500kV | 1 quả | 11827 | 748613 | 230776 | 991215
04.2300 LẮP ĐẶT CÁC LOẠI CÁCH ĐIỆN XUYÊN
Đơn vị tính: Đồng
Thành phần chi phí
Mã hiệu | Danh mục đơn giá | Đ.vị |  |  |  | Đơn giá
|  |  | Vật liệu | Nhân công | Máy
Lắp đặt cách điện đứng, cấp
điện áp:
4.2301 | 10-35kV | 1 quả | 3433 | 57394 |  | 60826
4.2302 | 110kV | 1 quả | 7479 | 548983 | 216353 | 772814
4.2303 | 220kV | 1 quả | 19669 | 798520 | 432705 | 1250894
4.2304 | 500kV | 1 quả | 20697 | 1871531 | 576940 | 2469168
Ghi chú:
- | Đơn giá qui định lắp đặt sứ ở độ cao <=20m. Trường hợp lắp đặt sứ ở độ cao >20m, cứ tăng thêm
10m chiều cao, đơn giá nhân công được nhân hệ số 1,1 với trị số liền kề trước đó.
- | Đơn giá tính cho tổ hợp sứ dưới đất và lắp đặt ở độ cao như trong ghi chú 1, trường hợp tổ hợp
và lắp sẵn vào xà dưới đất (điện áp đến 35kV) thì đơn giá nhân công được nhân hệ số 0,9.
- | Sứ xuyên không có lõi được sử dụng đơn giá theo cấp điện áp tương ứng, riêng chi phí nhân công
được nhân hệ số 0,6.
- | Đơn giá sứ xuyên không áp dụng cho việc lắp máy biến áp kiểu tổ hợp từ chi tiết.
- | Trường hợp lắp đặt sứ chuỗi có số bát sứ lớn hơn 29 bát thì 1 bát sứ tăng thêm được điều chỉnh
bổ sung 0,055 đơn giá nhân công.
04.3000 LẮP ĐẶT CÁC LOẠI PHỤ KIỆN DÂY DẪN, THANH CÁI, SỨ VÀ THIẾT BỊ TRONG
PHẠM VI TRẠM
Thành phần công việc:
- | Chuẩn bị mặt bằng, dụng cụ thi công.
- | Kiểm tra lau chùi phụ kiện, vận chuyển phụ kiện đến vị trí lắp đặt.
- | Đưa lên vị trí, lắp đặt, cố định theo yêu cầu kỹ thuật.
- | Kiểm tra, thu dọn, nghiệm thu bàn giao hạng mục.
Đơn vị tính: Đồng
Mã hiệu | Danh mục đơn giá | Đ.vị |  | Thành phần chi phí
|  |  | Vật liệu | Nhân công | Máy | Đơn giá
4.3001 | Lắp đặt tạ bù 50kg | bộ | 138 | 52902 |  | 53039
4.3002 | Lắp đặt chống rung dây dẫn | bộ | 138 | 41922 |  | 42060
4.3003 | Lắp đặt thu lôi ống | bộ | 413 | 54898 |  | 55311
4.3004 | Lắp đặt mỏ phóng điện | bộ | 413 | 32939 |  | 33351
4.3005 | Lắp đặt khóa các loại | bộ | 138 | 54898 |  | 55036
4.3006 | Lắp đặt đầu ép | bộ | 138 | 54898 |  | 55036
4.3007 | Lắp đặt kẹp các loại | bộ | 138 | 41922 |  | 42060
4.3008 | Lắp đặt khung định vị | bộ | 138 | 54898 |  | 55036
4.3009 | Lắp đặt phụ kiện thanh cái | bộ | 138 | 41922 |  | 42060
04.4000 LẮP ĐẶT CÁC LOẠI DÂY DẪN XUỐNG THIẾT BỊ
Thành phần công việc:
- | Chuẩn bị mặt bằng, dụng cụ, vật liệu thi công; vận chuyển dây dẫn vào vị trí; đưa cuộn dây lên
giá đỡ dây (nếu có);
- Đo, cắt, uốn, cố định dây và lắp phụ kiện.
- Hoàn thiện, thu dọn, nghiệm thu bàn giao hạng mục.
Đơn vị tính: Đồng
Thành phần chi phí
Mã hiệu | Danh mục đơn giá | Đ.vị |  |  |  | Đơn giá
|  |  | Vật liệu | Nhân công | Máy
Dây nhôm, nhôm lõi thép
4.41 | xuống thiết bị, dây có tiết
diện:
4.4101 | ≤ 95 mm2 | m | 2888 | 2994 |  | 5882
Thành phần chi phí
Mã hiệu | Danh mục đơn giá | Đ.vị
|  |  | Vật liệu | Nhân công | Máy | Đơn giá
4.4102 | ≤ 150 mm2 | m | 2888 | 7985 |  | 10873
4.4103 | ≤ 240 mm2 | m | 2970 | 12976 |  | 15946
4.4104 | ≤ 400 mm2 | m | 3025 | 24954 |  | 27979
4.4105 | ≤ 800 mm2 | m | 3163 | 42920 |  | 46083
4.4106 | > 800 mm2 | m | 3300 | 49908 |  | 53208
Dây đồng xuống thiết bị, dây
4.42 | có tiết diện:
4.4201 | ≤ 95 mm2 | m | 2888 | 5989 |  | 8876
4.4202 | ≤ 150 mm2 | m | 2888 | 15970 |  | 18858
4.4203 | ≤ 240 mm2 | m | 2970 | 19963 |  | 22933
Ghi chú: | Khi lắp đặt thanh đồng đặc xuống thiết bị được áp dụng đơn giá dây đồng với tiết diện tương ứng
trong bảng và được nhân với hệ số 1,1.
04.5000 LẮP ĐẶT CÁC LOẠI THANH CÁI DẸT HOẶC ỐNG (đồng hoặc nhôm)
Thành phần công việc:
- Chuẩn bị mặt bằng, dụng cụ, vật liệu thi công; vận chuyển thanh cái vào vị trí.
- Đo, cắt; lắp đặt thanh cái dẹt, dây cái hoặc thanh cái ống, phụ kiện (khung định vị, luồn cáp trong
ống, bắt colie ôm cáp và ống, . . .) cố định vào vị trí.
- Hoàn thiện, thu dọn, nghiệm thu bàn giao.
Đơn vị tính: Đồng
Thành phần chi phí
Mã hiệu | Danh mục đơn giá | Đ.vị |  |  |  | Đơn giá
|  |  | Vật liệu | Nhân công | Máy
Lắp đặt thanh cái dẹt kích
4.51 | thước:
4.5101 | 25x4 | 10m | 3138 | 69871 | 3690 | 76698
4.5102 | 40x4 | 10m | 3275 | 97819 | 3690 | 104784
4.5103 | 60x6 | 10m | 3413 | 112791 | 3690 | 119893
4.5104 | 80x8 | 10m | 3495 | 137745 | 3690 | 144930
4.5105 | 100x10 | 10m | 3605 | 199630 | 3690 | 206925
4.5106 | 120x10 | 10m | 3688 | 224584 | 3690 | 231961
Thành phần chi phí
Mã hiệu | Danh mục đơn giá | Đ.vị |  |  |  | Đơn giá
|  |  | Vật liệu | Nhân công | Máy
Lắp đặt thanh cái ống,
4.52 | đường kính:
4.5201 | D ≤ 80 | 10m | 3605 | 174676 | 3690 | 181971
4.5202 | D ≤ 100 | 10m | 3688 | 219593 | 3690 | 226970
4.5203 | D ≤ 150 | 10m | 3825 | 269501 | 3690 | 277015
4.5204 | D ≤ 200 | 10m | 4100 | 349353 | 3690 | 357142
04.6000 NỐI THANH CÁI
Đơn vị tính: Đồng
Thành phần chi phí
Mã hiệu | Danh mục đơn giá | Đ.vị |  |  |  | Đơn giá
|  |  | Vật liệu | Nhân công | Máy
4.61 | Nối thanh cái dẹt kích thước:
4.6101 | 25x4 | 10 mối | 124672 | 104806 | 31544 | 261022
4.6102 | 40x4 | 10 mối | 128132 | 146728 | 44117 | 318977
4.6103 | 60x6 | 10 mối | 137182 | 169686 | 51301 | 358168
4.6104 | 80x8 | 10 mối | 136254 | 206617 | 62191 | 405062
4.6105 | 100x10 | 10 mối | 143299 | 299445 | 90030 | 532773
4.6106 | 120x10 | 10 mối | 145529 | 337375 | 101704 | 584608
Nối thanh cái ống, đường
4.62
kính:
4.6201 | D ≤ 80 | 10 mối | 139935 | 262513 | 79027 | 481475
4.6202 | D ≤ 100 | 10 mối | 142165 | 329390 | 98783 | 570338
4.6203 | D ≤ 150 | 10 mối | 148430 | 404251 | 121234 | 673915
4.6204 | D ≤ 200 | 10 mối | 151940 | 524029 | 157155 | 833124
04.7000 ĐÓNG CỌC VÀ RÃI DÂY TIẾP ĐỊA
Thành phần công việc:
- | Chuẩn bị mặt bằng, dụng cụ thi công.
- | Đóng cọc xuống dất, bảo đảm khoảng cách, độ sâu qui định.
- | Lắp đặt chân bật, đục, chèn, trát, kéo rãi dây và hàn cố định theo yêu cầu kỹ thuật.
Đơn vị tính: Đồng
Thành phần chi phí
Mã hiệu | Danh mục đơn giá | Đ.vị |  |  |  | Đơn giá
|  |  | Vật liệu | Nhân công | Máy
Đóng cọc tiếp địa độ sâu 2,5
4.7001 |  | cọc | 704 | 27948 |  | 28652
mét (cọc có sẵn)
Kéo rãi dây tiếp địa (dây tiếp
4.7002 | địa có sẵn) | 10m | 926 | 28547 | 8200 | 37673
Ghi chú:
- | Đơn giá mã 04.7001 tính với đất cấp <=II, trường hợp đóng cọc tiếp địa nơi đất >=cấp III thì chi
phí nhân công nhân hệ số 1,7. Trường hợp phải khoan, đào lỗ thì được tính riêng theo thiết kế.
- | Đơn giá mã 04.7001 qui định độ sâu (ngập trong đất) đóng cọc tiếp địa là 2,5m. Trường hợp đóng
với độ sâu khác thì tính nội suy.
04.8000 LẮP ĐẶT GIÁ ĐỠ, GHẾ CÁCH ĐIỆN, ỐNG BẢO VỆ
Đơn vị tính: Đồng
Thành phần chi phí
Mã hiệu | Danh mục đơn giá | Đ.vị |  |  |  | Đơn giá
|  |  | Vật liệu | Nhân công | Máy
4.8001 | Ghế cách điện, thang, sàn | tấn |  | 1113337 |  | 1113337
4.8002 | Giá đỡ | tấn |  | 1012124 |  | 1012124
4.8003 | Lắp ống PVC > Φ 42 | 10m | 8000 | 149723 |  | 157723
4.8004 | Lắp ống thép | 10m | 8000 | 299445 |  | 307445
04.9000 LẮP ĐẶT KẾT CẤU CÁC LOẠI
Thành phần công việc:
- Chuẩn bị mặt bằng, dụng cụ thi công; vận chuyển vật tư đến vị trí lắp đặt.
- Tổ hợp theo chủng loại cột, giá đỡ, . . . theo thiết kế.
- Lắp đặt kết cấu ở các vị trí trong khu vực trạm biến áp đảm bảo yêu cầu kỹ thuật.
- Thu dọn hoàn chỉnh, nghiệm thu bàn giao.
Đơn vị tính: Đồng
Thành phần chi phí
Mã hiệu | Danh mục đơn giá | Đ.vị |  |  |  | Đơn giá
|  |  | Vật liệu | Nhân công | Máy
Lắp đặt kết cấu các loại:
4.9101 | Xà bê tông | bộ | 18675 | 442313 | 210542 | 671530
4.9102 | Xà thép | tấn | 18160 | 1151682 |  | 1169841
4.9201 | Cột thép (hàn) | tấn | 85212 | 1552267 | 138941 | 1776420
Thành phần chi phí
Mã hiệu | Danh mục đơn giá | Đ.vị |  |  |  | Đơn giá
|  |  | Vật liệu | Nhân công | Máy
4.9202 | Cột thép (bulông) | tấn | 18160 | 1151682 |  | 1169841
4.9203 | Cột bê tông | cột | 15893 | 442313 | 210542 | 668748
4.9301 | Trụ đỡ bê tông | cột | 15893 | 171547 | 105271 | 292711
4.9302 | Trụ đỡ thép | tấn | 14080 | 1046899 |  | 1060979
Ghi chú: | Bảng đơn giá tính cho lắp đặt cột bê tông cao 20m, trường hợp cột <20m thì chi phí nhân công và
chi phí máy được nhân hệ số 0,8.
CHƯƠNG V
LẮP ĐẶT CÁC LOẠI TỦ ĐIỆN, TỦ ĐIỀU KHIỂN, BẢO VỆ VÀ TỦ CHIẾU SÁNG
Thành phần công việc:
- | Chuẩn bị mặt bằng, dụng cụ thi công; vận chuyển tủ và thiết bị đến vị trí lắp đặt; mở hòm kiểm
tra, lau chùi vệ sinh tủ, bảng điện.
- | Nghiên cứu bản vẽ và các điều kiện lắp đặt, tiến hành lắp đặt định vị tủ và thiết bị, nối tiếp địa,
đấu nối các dây dẫn trong tủ.
- | Kiểm tra lần cuối, hoàn chỉnh thu dọn, nghiệm thu bàn giao hạng mục.
05.1000 LẮP ĐẶT TỦ ĐIỆN HẠ THẾ
Đơn vị tính: Đồng
Thành phần chi phí
Mã hiệu | Danh mục đơn giá | Đ.vị |  |  |  | Đơn giá
|  |  | Vật liệu | Nhân công | Máy
Lắp đặt tủ điện hạ thế, loại:
5.1001 | Tủ cấp nguồn xoay chiều, 1 | tủ | 69573 | 270408 | 55839 | 395820
pha
Tủ cấp nguồn xoay chiều, 3
5.1002 |  | tủ | 70299 | 311509 | 55839 | 437647
pha
5.1003 | Tủ điện 1 chiều | tủ | 69573 | 270408 | 55839 | 395820
Tủ điều khiển dao cách ly, dao
5.1004 |  | tủ | 68289 | 270408 |  | 338697
tiếp địa
Tủ đấu dây, tủ điều khiển máy
5.1005 |  | tủ | 68289 | 310428 | 171227 | 549944
cắt
Ghi chú:
- | Đơn giá lắp đặt tủ điện hạ thế qui định trong bảng tính theo biện pháp thi công thủ công kết hợp
cơ giới, trường hợp thi công hoàn toàn thủ công thì áp dụng đơn giá trên, riêng đơn giá nhân công
điều chỉnh với hệ số bằng 1,3.
- | Trường hợp lắp đặt tủ điều khiển các thiết bị khác (động cơ, quạt gió...) thì sử dụng đơn giá lắp tủ
điều khiển dao cách ly (mã số 05.1004) nhân hệ số 0,7.
05.2000 LẮP ĐẶT TỦ ĐIỆN CAO ÁP: MÁY CẮT HỢP BỘ, TỦ BẢO VỆ, TỦ ĐO LƯỜNG
Đơn vị tính: Đồng
Thành phần chi phí
Mã hiệu | Danh mục đơn giá | Đ.vị |  |  |  | Đơn giá
|  |  | Vật liệu | Nhân công | Máy
Lắp đặt tủ điện cao áp, loại
tủ có cấp điện áp:
5.2001 | ≤ 10kV | tủ | 5005 | 794998 | 55839 | 855842
5.2002 | ≤ 35kV | tủ | 7733 | 908569 | 55839 | 972141
05.3000 LẮP ĐẶT TỦ ĐIỆN NHỊ THỨ: ĐIỀU KHIỂN, BẢO VỆ, ĐO LƯỜNG
Đơn vị tính: Đồng
Thành phần chi phí
Mã hiệu | Danh mục đơn giá | Đ.vị |  |  |  | Đơn giá
|  |  | Vật liệu | Nhân công | Máy
Lắp đặt tủ điều khiển máy
biến áp, cấp điện áp:
5.3101 | ≤ 35kV | tủ | 4730 | 486734 | 69799 | 561262
5.3102 | ≤ 110kV | tủ | 5731 | 584080 | 69799 | 659610
5.3103 | ≤ 220kV | tủ | 5731 | 681427 | 69799 | 756957
5.3104 | ≤ 500kV | tủ | 8558 | 778774 | 69799 | 857130
Lắp đặt tủ điều khiển đường
dây, phân đoạn, đường vòng,
lộ tổng MBA, tụ bù, cấp điện
áp:
5.3105 | ≤ 35kV | tủ | 4730 | 438060 | 69799 | 512589
5.3106 | ≤ 110kV | tủ | 5731 | 525672 | 69799 | 601202
5.3107 | ≤ 220kV | tủ | 5731 | 613284 | 69799 | 688814
5.3108 | ≤ 500kV | tủ | 8558 | 700896 | 69799 | 779253
Lắp đặt tủ bảo vệ máy biến
áp, cấp điện áp:
5.3201 | ≤ 35kV | tủ | 4730 | 462397 | 69799 | 536926
5.3202 | ≤ 110kV | tủ | 5731 | 554876 | 69799 | 630406
5.3203 | ≤ 220kV | tủ | 5731 | 647356 | 69799 | 722885
5.3204 | ≤ 500kV | tủ | 8558 | 739835 | 69799 | 818192
Lắp đặt tủ bảo vệ đường
dây, phân đoạn, đường vòng,
lộ tổng MBA, tụ bù, cấp điện
áp:
5.3205 | ≤ 35kV | tủ | 4730 | 416157 | 69799 | 490686
5.3206 | ≤ 110kV | tủ | 5731 | 499389 | 69799 | 574918
5.3207 | ≤ 220kV | tủ | 5731 | 582620 | 69799 | 658150
5.3208 | ≤ 500kV | tủ | 8558 | 665851 | 69799 | 744208
Thành phần chi phí
Mã hiệu | Danh mục đơn giá | Đ.vị |  |  |  | Đơn giá
|  |  | Vật liệu | Nhân công | Máy
Lắp đặt tủ đo lường, cấp
điện áp:
5.3301 | ≤ 35kV | tủ | 4730 | 462397 | 69799 | 536926
5.3302 | ≤ 110kV | tủ | 5731 | 554876 | 69799 | 630406
5.3303 | ≤ 220kV | tủ | 5731 | 647356 | 69799 | 722885
5.3304 | ≤ 500kV | tủ | 8558 | 739835 | 69799 | 818192
Ghi chú: | Trường hợp lắp đặt 1 tủ vừa có chức năng bảo vệ và điều khiển chung, đơn giá nhân công nhân
với hệ số 1,1 ứng với tủ bảo vệ.
05.4000 LẮP ĐẶT HỆ THỐNG ĐÈN CHIẾU SÁNG
Đơn vị tính: Đồng
Thành phần chi phí
Mã hiệu | Danh mục đơn giá | Đ.vị |  |  |  | Đơn giá
|  |  | Vật liệu | Nhân công | Máy
Loại đèn lắp đặt:
5.4101 | Lắp đèn pha trên cột | bộ | 1102 | 129796 |  | 130897
5.4102 | Lắp đèn hình cầu | bộ | 926 | 43265 |  | 44191
5.4103 | Lắp đèn chiếu sáng | bộ | 838 | 12980 |  | 13818
5.4104 | Lắp đèn chống nổ | bộ | 926 | 43265 |  | 44191
5.4105 | Lắp đèn chống ẩm | bộ | 926 | 32449 |  | 33375
Lắp đặt thiết bị tự động cho hệ
5.4106 | thống chiếu sáng | bộ | 518 | 23796 |  | 24314
Loại hệ thống đèn chiếu
sáng, phụ kiện:
Lắp đặt cột chiếu sáng chuyên
5.4201 | dùng | bộ | 1275 | 162245 | 144235 | 307755
5.4202 | Lắp cần đèn các loại | bộ | 663 | 21633 |  | 22296
5.4203 | Lắp chao, chụp, chóa đèn các | bộ | 536 | 10816 |  | 11352
loại
5.4204 | Lắp tấm giá đỡ bằng gỗ tẩm | bộ | 663 | 32449 |  | 33112
dầu (<20kg)
Lắp tấm giá đỡ bằng phíp,
5.4205 | nhựa (<20kg) | bộ | 663 | 21633 |  | 22296
05.5000 LẮP ĐẶT CÁC THIẾT BỊ KHÁC CHO MẠCH NHỊ THỨ, ĐIỀU KHIỂN, BẢO VỆ, ĐO
LƯỜNG:
Đơn vị tính: Đồng
Thành phần chi phí
Mã hiệu | Danh mục đơn giá | Đ.vị |  |  |  | Đơn giá
|  |  | Vật liệu | Nhân công | Máy
5.5001 | Lắp đặt rơle | cái | 125 | 54082 |  | 54207
5.5002 | Lắp đặt báo hiệu đèn, chuông, | cái | 125 | 23796 |  | 23921
còi, hàng kẹp đấu dây
5.5003 | Lắp đặt khóa điều khiển | cái | 125 | 23796 |  | 23921
5.5004 | Lắp đặt thiết bị đo đếm các | cái | 125 | 23796 |  | 23921
loại
GIÁ VẬT LIỆU ĐẾN HIỆN TRƯỜNG (trước thuế)
CÔNG TÁC LẮP ĐẶT TRẠM BIẾN ÁP
STT | Tên vật liệu | Đơn vị tính | Giá trị (đồng)
1 | Đồng lá dầy 0,5mm đến <1,5mm | Kg | 30000
2 | Thép d=6mm | m | 2220
3 | Thép d=4mm | m | 987
4 | Thép d=2mm | m | 240
5 | Thép lá dầy 1mm | Kg | 11905
6 | Dây thép mạ kẽm d=2mm | Kg | 16500
7 | Côliê các loại | Cái | 15000
8 | Que hàn điện d4 | Kg | 7004
9 | Thiếc hàn | Kg | 34600
10 | Nhựa thông | Kg | 8000
11 | Keo dán (Gôm lắc) | Kg | 45000
12 | Vadơlin | Kg | 24000
13 | Cồn công nghiệp | Kg | 6600
14 | Xăng A92 | Kg | 8409
15 | Mỡ YOC | Kg | 25000
16 | Sơn màu các loại | Kg | 27273
17 | Sơn chống rỉ | Kg | 9091
18 | Sơn chống acid | Kg | 27273
19 | Sơn cách điện | Kg | 27273
20 | Cát vàng | m³ | 68182
21 | Xi măng PC30 | Kg | 914
22 | Gỗ hộp nhóm 4 | m³ | 3773636
23 | Gỗ ván nhóm 4 | m³ | 4089091
24 | Gỗ ván kê lót | m³ | 2934545
25 | Tre cây | Cây | 15000
26 | Giấy ráp kích thước 18x24cm | Tờ | 5000
27 | Băng cách điện cuộn nhỏ rộng 1,5cm | Cuộn | 5000
28 | Băng nilông cuộn to rộng 10cm | Cuộn | 8000
29 | Vải nhựa | m² | 10609
30 | Vải trắng 0,8m | m | 8000
31 | Amiăng tấm | m² | 41600
32 | Dây ghen nhựa | m | 860
33 | Bulông M6x50 | Bộ | 1600
34 | Bulông M12x140 | Bộ | 2926
35 | Bulông M10x10 | Bộ | 2800
37 | Giẻ lau | Kg | 2500
38 | Chổi sơn | Cái | 1000
39 | Chất cách điện | Kg | 15450
40 | Dây thép d=2mm | Kg | 10000
41 | Dây thép d=4mm | Kg | 10000
42 | Năng lượng điện | Kwh | 936
43 | Dầu diezel | Kg | 8305
44 | Mỡ bôi trơn | Kg | 13377
45 | Dầu nhờn | Kg | 12753
46 | Vật liệu cố định ống | cái | 2000
GIÁ VẬT LIỆU ĐẾN HIỆN TRƯỜNG XÂY LẮP
CÔNG TÁC LẮP ĐẶT TRẠM BIẾN ÁP
STT | Tên vật liệu | Đơn vị tính | Giá trị (đồng)
1 | Đồng lá dầy 0,5mm đến <1,5mm | Kg | 30000
2 | Dây Thép d=6mm | m | 2220
3 | Dây Thép d=4mm | m | 987
4 | Dây thép d=2mm | m | 240
5 | Thép lá dầy 1mm | Kg | 11905
6 | Dây thép mạ kẽm d=2mm | Kg | 16500
7 | Côliê các loại | Cái | 15000
8 | Que hàn điện d4 | Kg | 7004
9 | Thiếc hàn | Kg | 34600
10 | Nhựa thông | Kg | 8000
11 | Keo dán (Gôm lắc) | Kg | 45000
12 | Vagơlin | Kg | 24000
13 | Cồn công nghiệp | Kg | 6600
10 | Xăng A92 | Kg | 8409
23 | Mỡ YOC | Kg | 25000
25 | Sơn màu các loại | Kg | 27273
26 | Sơn chống rỉ | Kg | 9091
27 | Sơn chống acid | Kg | 27273
28 | Sơn cách điện | Kg | 27273
29 | Cát vàng | m³ | 68182
30 | Xi măng PC30 | Kg | 914
31 | Gỗ hộp nhóm 4 | m³ | 3773636
32 | Gỗ ván nhóm 4 | m³ | 4089091
33 | Gỗ ván kê lót (gỗ hộp nhóm V) | m³ | 2934545
34 | Tre cây | Cây | 15000
35 | Giấy ráp kích thước 18x24cm | Tờ | 5000
36 | Băng cách điện cuộn nhỏ rộng 1,5cm | Cuộn | 5000
37 | Băng nilông cuộn to rộng 10cm | Cuộn | 8000
38 | Vải nhựa | m² | 10609
40 | Vải trắng 0,8m | m | 8000
41 | Amiăng tấm | m² | 41600
44 | Dây ghen nhựa | m | 860
45 | Bulông M6x50 | Bộ | 1600
46 | Bulông M12x150-300 | Bộ | 2926
47 | Bulông M10x150 | Bộ | 2800
48 | Bulông M12x60 | Bộ | 1663
50 | Giẻ lau | Kg | 2500
51 | Chổi sơn | Cái | 1000
52 | Chất cách điện | Kg | 15450
53 | Thép d=2mm | Kg | 10000
54 | Thép d=4mm | Kg | 10000
56 | Năng lượng điện | Kwh | 936
58 | Dầu diezel | Kg | 8305
59 | Mỡ bôi trơn (mở máy) | Kg | 13377
60 | Dầu nhờn | Kg | 12753
63 | Vật liệu cố định ống | cái | 2000
Ghi chú:
Xăng A92: 1 lít=0,74kg
Dầu Diezel: 1 lít=0,87 kg
TIỀN LƯƠNG NGÀY CÔNG
CÔNG TÁC LẮP ĐẶT TRẠM BIẾN ÁP
STT | Bậc thợ | Đơn vị tính | Giá trị (đồng)
1 | Ngày công bậc 2,0/7 | công | 73670
2 | Ngày công bậc 2,1/7 | công | 74867
3 | Ngày công bậc 2,2/7 | công | 76064
4 | Ngày công bậc 2,3/7 | công | 77261
5 | Ngày công bậc 2,4/7 | công | 78458
6 | Ngày công bậc 2,5/7 | công | 79655
7 | Ngày công bậc 2,6/7 | công | 80852
8 | Ngày công bậc 2,7/7 | công | 82049
9 | Ngày công bậc 2,8/7 | công | 83246
10 | Ngày công bậc 2,9/7 | công | 84443
11 | Ngày công bậc 3,0/7 | công | 85640
12 | Ngày công bậc 3,1/7 | công | 87058
13 | Ngày công bậc 3,2/7 | công | 88475
14 | Ngày công bậc 3,3/7 | công | 89893
15 | Ngày công bậc 3,4/7 | công | 91310
16 | Ngày công bậc 3,5/7 | công | 92728
17 | Ngày công bậc 3,6/7 | công | 94145
18 | Ngày công bậc 3,7/7 | công | 95563
19 | Ngày công bậc 3,8/7 | công | 96980
20 | Ngày công bậc 3,9/7 | công | 98398
21 | Ngày công bậc 4,0/7 | công | 99815
22 | Ngày công bậc 4,1/7 | công | 101485
23 | Ngày công bậc 4,2/7 | công | 103154
24 | Ngày công bậc 4,3/7 | công | 104824
25 | Ngày công bậc 4,4/7 | công | 106493
26 | Ngày công bậc 4,5/7 | công | 108163
27 | Ngày công bậc 4,6/7 | công | 109832
28 | Ngày công bậc 4,7/7 | công | 111502
29 | Ngày công bậc 4,8/7 | công | 113171
30 | Ngày công bậc 4,9/7 | công | 114841
31 | Ngày công bậc 5,0/7 | công | 116510
32 | Ngày công bậc 5,1/7 | công | 118495
33 | Ngày công bậc 5,2/7 | công | 120479
34 | Ngày công bậc 5,3/7 | công | 122464
35 | Ngày công bậc 5,4/7 | công | 124448
36 | Ngày công bậc 5,5/7 | công | 126433
37 | Ngày công bậc 5,6/7 | công | 128417
38 | Ngày công bậc 5,7/7 | công | 130402
39 | Ngày công bậc 5,8/7 | công | 132386
40 | Ngày công bậc 5,9/7 | công | 134371
41 | Ngày công bậc 6,0/7 | công | 136355
42 | Ngày công bậc 6,1/7 | công | 138655
43 | Ngày công bậc 6,2/7 | công | 140954
44 | Ngày công bậc 6,3/7 | công | 143254
45 | Ngày công bậc 6,4/7 | công | 145553
46 | Ngày công bậc 6,5/7 | công | 147853
47 | Ngày công bậc 6,6/7 | công | 150152
48 | Ngày công bậc 6,7/7 | công | 152452
49 | Ngày công bậc 6,8/7 | công | 154751
50 | Ngày công bậc 6,9/7 | công | 157051
51 | Ngày công bậc 7,0/7 | công | 159350
GIÁ CA MÁY
CÔNG TÁC LẮP ĐẶT TRẠM BIẾN ÁP
Trong đó
|  | Đơn vị | Giá ca máy | Chi phí | Chi phí tiền
STT | Loại xe máy | tính | (đồng) | nhiên liệu | lương thợ
điều khiển
A | Máy thi công thông dụng
1 | Cẩu 5 tấn | ca | 576940 | 304440 | 186400
2 | Cẩu 10 tấn | ca | 1052710 | 370841 | 197425
3 | Cẩu 16 tấn | ca | 1360200 | 430977 | 197425
4 | Xe nâng hàng 1,5 tấn | ca | 244941 | 79380 | 90365
5 | Xe nâng hàng 2 tấn | ca | 279195 | 90205 | 90365
6 | Máy hàn điện 14kW | ca | 126157 | 29445 | 90365
7 | Máy khoan điện cầm tay 1,5kW | ca | 89803 | 2253 | 77765
B | Máy chuyên ngành
8 | Máy thử cao thế AI70 | ca | 136162
9 | Đèn khò | ca | 11343
10 | Máy ép đầu cốt | ca | 58907
11 | Máy lọc dầu tuần hoàn | ca | 1452021
12 | Máy lọc ép | ca | 24073
13 | Máy lọc dầu YBM-2 | ca | 757784
14 | Máy bơm chân không | ca | 21010
15 | Máy bơm ly tâm thường | ca | 25135

## DZ 6061
PHẦN II
CHƯƠNG I:
CÔNG TÁC CHUẨN BỊ MẶT BẰNG THI CÔNG
01.1000 CÔNG TÁC PHÁT TUYẾN TẠO MẶT BẰNG BẰNG THỦ CÔNG
Thành phần công việc:
- Phát rừng, vận chuyển cây cỏ, đánh đống trong phạm vi 30m để vận chuyển.
- Cưa chặt, hạ cây cách mặt đất 20cm, cưa chặt thân cây, cành ngọn thành từng khúc, xếp gọn thành
từng loại trong phạm vi 30m để vận chuyển.
- Đào gốc cây, rễ cây, cưa chặt rễ cây, gốc cây thành từng khúc, xếp gọn thành từng loại trong phạm
vi 30m để vận chuyển, lấp, san lại hố sau khi đào.
Ghi chú: Áp dụng đối với cây có đường kính 10 cm ÷ 20cm, đối với cây có đường kính >20cm được
quy đổi ra cây tiêu chuẩn để tính mật độ cây (không áp dụng thêm định mức chặt cây).
Đơn vị tính: đồng/100m2 (diện tích có cây phát tuyến)
Mã hiệu | Danh mục đơn giá |  |  | Đơn vị | Thành phần chi phí |  |  | Đơn giá
[5 empty] | Vật liệu | Nhân công | Máy
01,100 | Rừng loại I, mật độ | cây | tiêu
chuẩn trên 100 m2
1.101 | Tương đối bằng phẳng
1.1011 | 0 cây |  |  | 100m2 |  | 89066 |  | 89066
1.1012 | 2 cây |  |  | 100m2 |  | 133598 |  | 133598
1.1013 | 3 cây |  |  | 100m2 |  | 154152 |  | 154152
1.102 | Sườn dốc > 250
1.1021 | 0 cây |  |  | 100m2 |  | 102768 |  | 102768
1.1022 | 2 cây |  |  | 100m2 |  | 153296 |  | 153296
1.1023 | 3 cây |  |  | 100m2 |  | 185839 |  | 185839
1.103 | Sình lầy
1.1031 | 0 cây |  |  | 100m2 |  | 115614 |  | 115614
1.1032 | 2 cây |  |  | 100m2 |  | 173849 |  | 173849
1.1033 | 3 cây |  |  | 100m2 |  | 201254 |  | 201254
01,104 | Rừng loại II, mật độ | cây | tiêu
chuẩn trên 100 m2
1.105 | Tương đối bằng phẳng
1.1051 | 0 cây |  |  | 100m2 |  | 113901 |  | 113901
1.1052 | 2 cây |  |  | 100m2 |  | 171280 |  | 171280
1.1053 | 3 cây |  |  | 100m2 |  | 198685 |  | 198685
1.1054 | 5 cây |  |  | 100m2 |  | 244930 |  | 244930
1.1055 | >5 cây |  |  | 100m2 |  | 309160 |  | 309160
1.106 | Sườn dốc > 250
1.1061 | 0 cây |  |  | 100m2 |  | 131029 |  | 131029
1.1062 | 2 cây |  |  | 100m2 |  | 196972 |  | 196972
1.1063 | 3 cây |  |  | 100m2 |  | 228659 |  | 228659
1.1064 | 5 cây |  |  | 100m2 |  | 281756 |  | 281756
1.1065 | >5 cây |  |  | 100m2 |  | 354550 |  | 354550
Thành phần chi phí
Mã hiệu | Danh mục đơn giá |  | Đơn vị | Vật liệu | Nhân công | Máy | Đơn giá
1.107 | Sình lầy
1.1071 | 0 cây |  | 100m2 |  | 148157 |  | 148157
1.1072 | 2 cây |  | 100m2 |  | 222664 |  | 222664
1.1073 | 3 cây |  | 100m2 |  | 258633 |  | 258633
1.1074 | 5 cây |  | 100m2 |  | 318581 |  | 318581
1.1075 | >5 cây |  | 100m2 |  | 401652 |  | 401652
| Rừng loại III, mật độ | cây | tiêu
01,108 | chuẩn trên 100 m2
1.109 | Tương đối bằng phẳng
1.1091 | 0 cây |  | 100m2 |  | 131029 |  | 131029
1.1092 | 2 cây |  | 100m2 |  | 186695 |  | 186695
1.1093 | 3 cây |  | 100m2 |  | 214956 |  | 214956
1.1094 | 5 cây |  | 100m2 |  | 261202 |  | 261202
1.1095 | >5 cây |  | 100m2 |  | 326288 |  | 326288
1.11 | Sườn dốc > 250
1.1101 | 0 cây |  | 100m2 |  | 149870 |  | 149870
1.1102 | 2 cây |  | 100m2 |  | 214100 |  | 214100
1.1103 | 3 cây |  | 100m2 |  | 246643 |  | 246643
1.1104 | 5 cây |  | 100m2 |  | 299740 |  | 299740
1.1105 | >5 cây |  | 100m2 |  | 382811 |  | 382811
1.111 | Sình lầy
1.1111 | 0 cây |  | 100m2 |  | 170424 |  | 170424
1.1112 | 2 cây |  | 100m2 |  | 242361 |  | 242361
1.1113 | 3 cây |  | 100m2 |  | 279186 |  | 279186
1.1114 | 5 cây |  | 100m2 |  | 339991 |  | 339991
1.1115 | >5 cây |  | 100m2 |  | 423918 |  | 423918
| Rừng loại IV, mật độ | cây | tiêu
01,112 | chuẩn trên 100 m2
1.113 | Tương đối bằng phẳng
1.1131 | 0 cây |  | 100m2 |  | 143019 |  | 143019
1.1132 | 2 cây |  | 100m2 |  | 202967 |  | 202967
1.1133 | 3 cây |  | 100m2 |  | 234654 |  | 234654
1.114 | Sườn dốc > 250
1.1141 | 0 cây |  | 100m2 |  | 164429 |  | 164429
1.1142 | 2 cây |  | 100m2 |  | 232084 |  | 232084
1.1143 | 3 cây |  | 100m2 |  | 268910 |  | 268910
1.115 | Sình lầy
1.1151 | 0 cây |  | 100m2 |  | 185839 |  | 185839
1.1152 | 2 cây |  | 100m2 |  | 263771 |  | 263771
1.1153 | 3 cây |  | 100m2 |  | 304878 |  | 304878
Bảng quy đổi ra cây tiêu chuẩn |  | Hệ số
Đường kính cây từ: | 10 - 20cm. Đổi ra cây tiêu chuẩn | 1
>20 - 30cm |  | 1.5
>30 - 40cm |  | 3.5
>40 - 50cm |  | 6
>50 - 60cm |  | 15
>60cm |  | 25
01.2000 CÔNG TÁC CHẶT CÂY
+ Quy định áp dụng:
- Công tác chặt cây chỉ áp dụng cho công việc giải phóng hành lang tuyến, mở đường vận chuyển vật
liệu, giải phóng mặt bằng để thi công bằng móng cột, dựng cột, rãi căng dây trong phạm vi xây dựng
công trình.
- Trường hợp chặt cây trong hành lang tuyến thì định mức nhân với hệ số 0,5.
- Trường hợp chặt cây ở nơi sình lầy thì áp dụng định mức chặt cây ở địa hình bằng phẳng nhân với
hệ số 1,4.
- Đường kính gốc cây được đo cách mặt đất 30cm.
01.2100 CHẶT CÂY BẰNG THỦ CÔNG
+ Thành phần công việc:
Chuẩn bị, chặt cây, đốn cành, thân cây thành từng khúc, vận chuyển xếp đống trong phạm vi 30m .
Đơn vị tính: đồng
Mã hiệu | Danh mục đơn giá | Đơn vị | Thành phần chi phí
|  | Vật liệu | Nhân công | Máy | Đơn giá
1.21 | Chặt cây ở địa hình bằng phẳng
1.2101 | Đường kính cây >10 - <=20cm | cây | 11133 |  | 11133
1.2102 | <=30cm | cây | 21410 |  | 21410
1.2103 | <=40cm | cây | 44533 |  | 44533
1.2104 | <=50cm | cây | 83927 |  | 83927
1.2105 | <=60cm | cây | 182413 |  | 182413
1.2106 | <=70cm | cây | 436764 |  | 436764
1.2107 | >70cm | cây | 825570 |  | 825570
1.211 | Chặt cây ở sườn dốc >25 0
1.2111 | Đường kính cây >10 - <=20cm |  | 12846 |  | 12846
1.2112 | <=30cm | cây | 23979 |  | 23979
1.2113 | <=40cm | cây | 52240 |  | 52240
1.2114 | <=50cm | cây | 95060 |  | 95060
1.2115 | <=60cm | cây | 267197 |  | 267197
1.2116 | <=70cm | cây | 572932 |  | 572932
1.2117 | >70cm | cây | 942040 |  | 942040
01.2200 CHẶT CÂY BẰNG MÁY CẦM TAY
+ Thành phần công việc:
- Chuẩn bị, cưa cây, cành, thân cây thành từng khúc, vận chuyển xếp đống trong phạm vi 30m .
Đơn vị tính: đồng
Mã hiệu | Danh mục đơn giá | Đơn vị | Thành phần chi phí
|  |  | Vật liệu | Nhân công | Máy | Đơn giá
01,220 | Chặt cây ở địa hình tương đối
bằng phẳng
1.2201 | Đường kính cây >10 - <=20cm | cây |  | 5995 | 5558 | 11553
1.2202 | <=30cm | cây |  | 11133 | 7074 | 18207
1.2203 | <=40cm | cây |  | 22266 | 9095 | 31361
1.2204 | <=50cm | cây |  | 41964 | 12127 | 54090
1.2205 | <=60cm | cây |  | 91635 | 15664 | 107298
1.2206 | <=70cm | cây |  | 218382 | 20211 | 238593
1.2207 | >70cm | cây |  | 412785 | 26275 | 439059
1.221 | Chặt cây ở sườn dốc >25 0
1.2211 | Đường kính cây >10 - <=20cm | cây |  | 6851 | 6569 | 13420
1.2212 | <=30cm | cây |  | 12846 | 8084 | 20930
1.2213 | <=40cm | cây |  | 26548 | 11116 | 37665
1.2214 | <=50cm | cây |  | 47958 | 14148 | 62106
1.2215 | <=60cm | cây |  | 105337 | 18695 | 124033
1.2216 | <=70cm | cây |  | 250925 | 24253 | 275179
1.2217 | >70cm | cây |  | 471020 | 31327 | 502347
01.3000 ĐÀO GỐC CÂY , BỤI CÂY
01.3100 ĐÀO GỐC CÂY
+ Thành phần công việc:
- Đào gốc cây, cả rễ theo yêu cầu, vận chuyển xếp đống trong phạm vi 30m.
Đơn vị tính: đồng
Mã hiệu | Danh mục đơn giá | Đơn vị |  | Thành phần chi phí |  | Đơn giá
|  |  | Vật liệu | Nhân công | Máy
01,310 | Địa hình bằng phẳng
1.3101 | Đường kính cây <=20cm | gốc |  | 16272 |  | 16272
1.3102 | <=30cm | gốc |  | 30830 |  | 30830
1.3103 | <=40cm | gốc |  | 57379 |  | 57379
1.3104 | <=50cm | gốc |  | 111332 |  | 111332
1.3105 | <=60cm | gốc |  | 265484 |  | 265484
1.3106 | <=70cm | gốc |  | 498425 |  | 498425
1.3107 | >70cm | gốc |  | 893225 |  | 893225
1.311 | Địa hình sườn dốc >25 0
1.3111 | Đường kính cây <=20cm | gốc |  | 18841 |  | 18841
1.3112 | <=30cm | gốc |  | 35712 |  | 35712
1.3113 | <=40cm | gốc |  | 65943 |  | 65943
1.3114 | <=50cm | gốc |  | 127604 |  | 127604
1.3115 | <=60cm | gốc |  | 304878 |  | 304878
1.3116 | <=70cm | gốc |  | 572932 |  | 572932
1.3117 | >70cm | gốc |  | 1026824 |  | 1026824
01.3200 ĐÀO BỤI CÂY
+ Thành phần công việc:
- Đào bụi cây cả rễ theo yêu cầu, vận chuyển xếp đống trong phạm vi 30m.
Đơn vị tính: đồng
Mã hiệu | Danh mục đơn giá | Đơn vị | Thành phần chi phí
|  |  | Vật liệu | Nhân công | Máy | Đơn giá
01,320 | Địa hình tương đối bằng phẳng
Đào bụi cây
1.3201 | Đường kính cây <=30cm | bụi cây |  | 42820 |  | 42820
1.3202 | >30cm | bụi cây |  | 61661 |  | 61661
Đào bụi tre
1.3203 | Đường kính cây <=50cm | bụi tre |  | 196972 |  | 196972
1.3204 | <=70cm | bụi tre |  | 295458 |  | 295458
1.3205 | <=90cm | bụi tre |  | 443615 |  | 443615
1.3206 | <=110cm | bụi tre |  | 664566 |  | 664566
1.3207 | >110cm | bụi tre |  | 996850 |  | 996850
01,321 | Địa hình sườn dốc >25 0
Đào bụi cây
1.3211 | Đường kính cây <=30cm | bụi cây |  | 49671 |  | 49671
1.3212 | >30cm | bụi cây |  | 71081 |  | 71081
Đào bụi tre
1.3213 | Đường kính cây <=50cm | bụi tre |  | 226946 |  | 226946
1.3214 | <=70cm | bụi tre |  | 340847 |  | 340847
1.3215 | <=90cm | bụi tre |  | 510414 |  | 510414
1.3216 | <=110cm | bụi tre |  | 765622 |  | 765622
1.3217 | >110cm | bụi tre |  | 1149289 |  | 1149289
01.4000 LÀM ĐƯỜNG TẠM
1.41 | LÀM ĐƯỜNG TẠM BẰNG THỦ CÔNG
1.411 | ĐÀO SAN ĐẤT THEO SƯỜN ĐỒI
Thành phần công việc:
- Đào san đất theo sườn đồi theo đúng yêu cầu kỹ thuật trong phạm vi 10m.
Đơn vị tính: đồng
Mã hiệu | Danh mục đơn giá | Đơn vị |  | Thành phần chi phí
|  |  | Vật liệu | Nhân công | Máy | Đơn giá
Đào san đất theo sườn đồi
1.4111 | Đất cấp I | m3 |  | 42820 |  | 42820
1.4112 | Đất cấp II | m3 |  | 47958 |  | 47958
1.4113 | Đất cấp III | m3 |  | 64230 |  | 64230
1.4114 | Đất cấp IV | m3 |  | 77932 |  | 77932
1.412 | ĐẮP ĐẤT NỀN ĐƯỜNG
Thành phần công việc:
- Chuẩn bị, đắp nền đường, bằng đất đã đào đổ đóng tại nơi đắp trong phạm vi 30m. San, đầm đất
từng lớp đảm bảo yêu cầu kỹ thuật. Hoàn thiện công trình, gọt vỗ mái ta luy, sửa mặt nền đường theo
đúng yêu cầu kỹ thuật.
Đơn vị tính: đồng
Mã hiệu | Danh mục đơn giá | Đơn vị |  | Thành phần chi phí
|  |  | Vật liệu | Nhân công | Máy | Đơn giá
Đắp đất nền đường
1.4121 | Độ chặt k = 0,85 | m3 |  | 57379 |  | 57379
1.4122 | Độ chặt k = 0,90 | m3 |  | 67656 |  | 67656
1.4123 | Độ chặt k = 0,95 | m3 |  | 73650 |  | 73650
Ghi chú :
- Đắp đất nền đường không yêu cầu độ đầm chặt: hao phí nhân công, máy thi công nhân với hệ số 0,9
so với định mức đắp đất nền đường k = 0,85.
- Tôn tạo đường cũ thì hao phí nhân công nhân với hệ số 0,8 so với định mức đắp đất nền đường k =
0,85.
1.413 | RẢI ĐÁ CHỐNG LÚN
Thành phần công việc:
- Rãi đá theo yêu cầu kỹ thuật. Hoàn thiện công trình, đá đã được vận chuyển đến trong phạm vi
30m.
Đơn vị tính: đồng
Mã hiệu | Danh mục đơn giá | Đơn vị | Thành phần chi phí
|  |  | Vật liệu | Nhân công | Máy | Đơn giá
1.4131 | Rải đá chống lún | m3 | 151246 | 113045 |  | 264290
Ghi chú :
- Nếu làm ngầm thì định mức nhân công được nhân với hệ số 1,8.
1.42 |  | LÀM ĐƯỜNG TẠM BẰNG THỦ CÔNG KẾT HỢP CƠ GIỚI
1.421 | ĐÀO SAN ĐẤT THEO SƯỜN ĐỒI
Thành phần công việc:
- Đào, san đất theo sườn đồi bằng máy ủi trong phạm vi quy định. Hoàn thiện nền đường theo đúng
yêu cầu kỹ thuật.
Đơn vị tính: đồng
Thành phần chi phí
Mã hiệu | Danh mục đơn giá | Đơn vị | Vật liệu | Nhân công | Máy | Đơn giá
Đào san đất theo sườn đồi bằng
máy ủi <=75CV
1.4211 | Đất cấp I | 100m3 |  | 244074 | 393412 | 637486
1.4212 | Đất cấp II | 100m3 |  | 318581 | 490530 | 809111
1.4213 | Đất cấp III | 100m3 |  | 381098 | 589294 | 970392
1.4214 | Đất cấp IV | 100m3 |  | 462456 | 778593 | 1241049
Mã hiệu | Danh mục đơn giá | Đơn vị |  | Thành phần chi phí |  | Đơn giá
|  |  | Vật liệu | Nhân công | Máy
Đào san đất theo sườn đồi bằng
máy ủi <=110CV
1.4221 | Đất cấp I | 100m3 |  | 244074 | 487623 | 731697
1.4222 | Đất cấp II | 100m3 |  | 318581 | 596879 | 915459
1.4223 | Đất cấp III | 100m3 |  | 381098 | 717634 | 1098732
1.4224 | Đất cấp IV | 100m3 |  | 462456 | 968346 | 1430802
Đào san đất theo sườn đồi bằng
máy ủi <=140CV
1.4231 | Đất cấp I | 100m3 |  | 244074 | 580813 | 824887
1.4232 | Đất cấp II | 100m3 |  | 318581 | 706316 | 1024897
1.4233 | Đất cấp III | 100m3 |  | 381098 | 863923 | 1245021
1.4234 | Đất cấp IV | 100m3 |  | 462456 | 1151411 | 1613867
1.424 |  | ĐẮP ĐẤT NỀN ĐƯỜNG BẰNG CƠ GIỚI KẾT HỢP THỦ CÔNG
Thành phần công việc:
- Chuẩn bị, san đất trong phạm vi 30m thành từng lớp. Đầm chặt, hoàn thiện nền đường và gọt vỗ
mái ta luy, nền đường theo đúng yêu cầu kỹ thuật.
Đơn vị tính: đồng
Mã hiệu | Danh mục đơn giá | Đơn vị |  | Thành phần chi phí |  | Đơn giá
|  |  | Vật liệu | Nhân công | Máy
Đắp đất nền đường bằng máy
đầm 9 tấn kết hợp thủ công
1.4241 | Độ chặt k = 0,85 | 100m3 |  | 163572 | 308007 | 471580
1.4242 | Độ chặt k = 0,90 | 100m3 |  | 163572 | 420010 | 583582
1.4243 | Độ chặt k = 0,95 | 100m3 |  | 163572 | 588014 | 751587
Đắp đất nền đường bằng máy
đầm 16 tấn kết hợp thủ công
1.4251 | Độ chặt k = 0,85 | 100m3 |  | 163572 | 320489 | 484061
1.4252 | Độ chặt k = 0,90 | 100m3 |  | 163572 | 443312 | 606884
1.4253 | Độ chặt k = 0,95 | 100m3 |  | 163572 | 616450 | 780022
1.4254 | Độ chặt k = 0,98 | 100m3 |  | 163572 | 773594 | 937166
1.5 | ĐÀO SAN ĐẤT TẠO MẶT BẰNG
1.51 |  | ĐÀO SAN ĐẤT TẠO MẶT BẰNG BẰNG THỦ CÔNG
1.511 | ĐÀO SAN ĐẤT TẠO MẶT BẰNG
Thành phần công việc
Đào, xúc, đổ đúng nơi quy định hoặc đổ lên phương tiện vận chuyển trong phạm vi 10m.
Đơn vị tính: đồng
Mã hiệu | Danh mục đơn giá | Đơn vị |  | Thành phần chi phí
|  |  | Vật liệu | Nhân công | Máy | Đơn giá
1.511 | Đào san đất tạo mặt bằng
1.5111 | đất cấp I | m3 |  | 42820 |  | 42820
1.5112 | đất cấp II | m3 |  | 58235 |  | 58235
1.5113 | đất cấp III | m3 |  | 73650 |  | 73650
1.5114 | đất cấp IV | m3 |  | 110476 |  | 110476
1.52 |  | ĐÀO SAN ĐẤT MẶT BẰNG BẰNG THỦ CÔNG KẾT HỢP MÁY ĐÀO
Thành phần công việc
Chuẩn bị, đào, xúc đất đổ lên phương tiện vận chuyển để đắp hoặc đổ ra bãi thải bằng máy đào
trong phạm vi 30m.
Đơn vị tính: đồng
Mã hiệu | Danh mục đơn giá | Đơn vị |  | Thành phần chi phí |  | Đơn giá
|  |  | Vật liệu | Nhân công | Máy
01,520 | Đào san đất tạo mặt bằng bằng
máy đào ≤ 0,4m3
1.5201 | đất cấp I | 100m3 |  | 47102 | 327458 | 374560
1.5202 | đất cấp II | 100m3 |  | 60804 | 383409 | 444214
1.5203 | đất cấp III | 100m3 |  | 76220 | 518450 | 594669
01,521 | Đào san đất tạo mặt bằng bằng
máy đào ≤ 0,8m3
1.5211 | đất cấp I | 100m3 |  | 47102 | 303024 | 350126
1.5212 | đất cấp II | 100m3 |  | 60804 | 361300 | 422104
1.5213 | đất cấp III | 100m3 |  | 76220 | 454320 | 530540
1.5214 | đất cấp IV | 100m3 |  | 107906 | 500615 | 608521
Đào san đất tạo mặt bằng bằng
01,522 | máy đào ≤ 1,25m3
1.5221 | đất cấp I | 100m3 |  | 47102 | 377069 | 424171
1.5222 | đất cấp II | 100m3 |  | 60804 | 439725 | 500529
1.5223 | đất cấp III | 100m3 |  | 76220 | 512439 | 588658
1.5224 | đất cấp IV | 100m3 |  | 107906 | 689763 | 797669
01.5300 ĐÀO, SAN ĐẤT TẠO MẶT BẰNG BẰNG MÁY ỦI
Thành phần công việc
Đào, san đất bằng máy ủi trong phạm vi quy định. Hoàn thiện mặt bằng theo yêu cầu kỹ thuật.
Đơn vị tính: đồng
Thành phần chi phí
Mã hiệu | Danh mục đơn giá | Đơn vị | Vật liệu | Nhân công | Máy | Đơn giá
01,530 | Đào san đất trong phạm vi
≤50m bằng máy ủi ≤ 75CV:
1.5301 | đất cấp I | 100m3 |  |  | 293824 | 293824
1.5302 | đất cấp II | 100m3 |  |  | 365428 | 365428
1.5303 | đất cấp III | 100m3 |  |  | 483946 | 483946
1.5304 | đất cấp IV | 100m3 |  |  | 653491 | 653491
01,531 | Đào san đất trong phạm vi
≤50m bằng máy ủi ≤110CV:
1.5311 | đất cấp I | 100m3 |  |  | 357667 | 357667
1.5312 | đất cấp II | 100m3 |  |  | 440471 | 440471
1.5313 | đất cấp III | 100m3 |  |  | 576178 | 576178
1.5314 | đất cấp IV | 100m3 |  |  | 777437 | 777437
01,532 | Đào san đất trong phạm vi
≤50m bằng máy ủi ≤ 140CV:
Thành phần chi phí
Mã hiệu | Danh mục đơn giá | Đơn vị | Vật liệu | Nhân công | Máy | Đơn giá
1.5321 | đất cấp I | 100m3 |  |  | 415909 | 415909
1.5322 | đất cấp II | 100m3 |  |  | 520981 | 520981
1.5323 | đất cấp III | 100m3 |  |  | 693182 | 693182
1.5324 | đất cấp IV | 100m3 |  |  | 935431 | 935431
01,533 | Đào san đất trong phạm | vi
≤70m bằng máy ủi ≤ 75CV:
1.5331 | đất cấp I | 100m3 |  |  | 358021 | 358021
1.5332 | đất cấp II | 100m3 |  |  | 465839 | 465839
1.5333 | đất cấp III | 100m3 |  |  | 632915 | 632915
1.5334 | đất cấp IV | 100m3 |  |  | 854312 | 854312
01,534 | Đào san đất trong phạm | vi
≤70m bằng máy ủi ≤ 110CV:
1.5341 | đất cấp I | 100m3 |  |  | 481873 | 481873
1.5342 | đất cấp II | 100m3 |  |  | 595728 | 595728
1.5343 | đất cấp III | 100m3 |  |  | 696933 | 696933
1.5344 | đất cấp IV | 100m3 |  |  | 940745 | 940745
01,535 | Đào san đất trong phạm | vi
≤70m bằng máy ủi ≤ 140CV:
1.5351 | đất cấp I | 100m3 |  |  | 539952 | 539952
1.5352 | đất cấp II | 100m3 |  |  | 583732 | 583732
1.5353 | đất cấp III | 100m3 |  |  | 729665 | 729665
1.5354 | đất cấp IV | 100m3 |  |  | 985048 | 985048
01,536 | Đào san đất trong phạm | vi
≤100m bằng máy ủi ≤75CV:
1.5361 | đất cấp I | 100m3 |  |  | 548143 | 548143
1.5362 | đất cấp II | 100m3 |  |  | 685590 | 685590
1.5363 | đất cấp III | 100m3 |  |  | 914394 | 914394
1.5364 | đất cấp IV | 100m3 |  |  | 1234556 | 1234556
| Đào san đất trong phạm | vi
≤100m bằng máy ủi ≤110CV:
1.5371 | đất cấp I | 100m3 |  |  | 668182 | 668182
1.5372 | đất cấp II | 100m3 |  |  | 829190 | 829190
1.5373 | đất cấp III | 100m3 |  |  | 969496 | 969496
1.5374 | đất cấp IV | 100m3 |  |  | 1308763 | 1308763
| Đào san đất trong phạm | vi
≤100m bằng máy ủi ≤140CV:
1.5381 | đất cấp I | 100m3 |  |  | 650861 | 650861
1.5382 | đất cấp II | 100m3 |  |  | 843493 | 843493
1.5383 | đất cấp III | 100m3 |  |  | 1122225 | 1122225
1.5384 | đất cấp IV | 100m3 |  |  | 1514785 | 1514785
1.6 | LÀM KHO TẠM
+ Thành phần công việc:
- Làm kho theo yêu cầu kỹ thuật.
Đơn vị tính: đồng
Mã hiệu | Danh mục đơn giá | Đơn vị | Thành phần chi phí
|  |  | Vật liệu | Nhân công | Máy | Đơn giá
Làm kho tạm
1.6001 | Kho kín | m2 | 252000 | 141306 |  | 393306
1.6002 | Kho hở | m2 | 149625 | 127604 |  | 277229
CHƯƠNG II
02.000 -CÔNG TÁC VẬN CHUYỂN BỐC DỠ
2.1 | VẬN CHUYỂN BẰNG THỦ CÔNG
Thành phần công việc
Chuẩn bị, bốc, vận chuyển đến vị trí đổ hoặc đổ thành đống hoặc xếp gọn vào nơi quy định trong
phạm vi 30m.
BỐC DỠ (VẬN CHUYỂN THỦ CÔNG)
Đơn vị tính: đồng
Thành phần chi phí
Mã hiệu | Danh mục đơn giá | Đơn vị | Vật liệu | Nhân công | Máy | Đơn giá
2.1011 | Xi măng | tấn |  | 17128 |  | 17128
2.1021 | Cát đen | m3 |  | 11990 |  | 11990
2.1031 | Cát vàng | m3 |  | 12846 |  | 12846
2.1041 | Đá dăm các loại | m3 |  | 17984 |  | 17984
2.1051 | Đá hộc | m3 |  | 24836 |  | 24836
2.1061 | Đất cấp I | m3 |  | 15415 |  | 15415
2.1071 | Đất cấp II | m3 |  | 17128 |  | 17128
2.1081 | Đất cấp III | m3 |  | 22266 |  | 22266
2.1091 | Đất cấp IV | m3 |  | 27405 |  | 27405
2.1101 | Bùn | m3 |  | 17984 |  | 17984
2.1111 | Nước | m3 |  | 24836 |  | 24836
2.1121 | Ván gỗ cốt pha | m3 |  | 15415 |  | 15415
2.1131 | Cốt pha thép | tấn |  | 27405 |  | 27405
Bu lông, tiếp địa, cốt thép, dây
2.1141 | néo | tấn |  | 35112 |  | 35112
2.1151 | Cột thép chưa lắp từng thanh | tấn |  | 32543 |  | 32543
2.1161 | Cột thép chưa lắp từng đoạn | tấn |  | 38538 |  | 38538
2.1171 | Gạch chỉ | 1000v |  | 38538 |  | 38538
2.1181 | Cọc tre, cọc gỗ | 100cái |  | 19697 |  | 19697
2.1191 | Tre cây d=8-10, dài 6-8 | 100cây |  | 53097 |  | 53097
2.1201 | Phụ kiện các loại | tấn |  | 35969 |  | 35969
2.1211 | Cách điện các loại | tấn |  | 71081 |  | 71081
2.1221 | Dây dẫn điện, dây cáp các loại | tấn |  | 41107 |  | 41107
2.1231 | Cấu kiện BT đúc sẵn | tấn |  | 35112 |  | 35112
2.1241 | Cột BT | tấn |  | 42820 |  | 42820
2.1251 | Bi tum | tấn |  | 46246 |  | 46246
VẬN CHUYỂN THỦ CÔNG
Đơn vị tính: đồng/km
Thành phần chi phí
Mã hiệu | Danh mục đơn giá | Đơn vị | Vật liệu | Nhân công | Máy | Đơn giá
Vận chuyển xi măng
2.1012 | Cự ly <=100m | tấn |  | 417923 |  | 417923
2.1013 | <=300m | tấn |  | 393088 |  | 393088
2.1014 | <=500m | tấn |  | 389662 |  | 389662
2.1015 | >500m | tấn |  | 387093 |  | 387093
Vận chuyển cát đen
2.1022 | Cự ly <=100m | m3 |  | 376816 |  | 376816
2.1023 | <=300m | m3 |  | 360544 |  | 360544
2.1024 | <=500m | m3 |  | 357119 |  | 357119
2.1025 | >500m | m3 |  | 355406 |  | 355406
Vận chuyển cát vàng
2.1032 | Cự ly <=100m | m3 |  | 391375 |  | 391375
2.1033 | <=300m | m3 |  | 374247 |  | 374247
2.1234 | <=500m | m3 |  | 370821 |  | 370821
2.1235 | >500m | m3 |  | 366539 |  | 366539
Vận chuyển đá dăm các loại
2.1042 | Cự ly <=100m | m3 |  | 411072 |  | 411072
2.1043 | <=300m | m3 |  | 393944 |  | 393944
2.1044 | <=500m | m3 |  | 390518 |  | 390518
2.1045 | >500m | m3 |  | 387949 |  | 387949
Vận chuyển đá hộc
2.1052 | Cự ly <=100m | m3 |  | 387093 |  | 387093
2.1053 | <=300m | m3 |  | 364826 |  | 364826
2.1054 | <=500m | m3 |  | 360544 |  | 360544
2.1055 | >500m | m3 |  | 347698 |  | 347698
Vận chuyển đất cấp I
2.1062 | Cự ly <=100m | m3 |  | 377672 |  | 377672
2.1063 | <=300m | m3 |  | 361401 |  | 361401
2.1064 | <=500m | m3 |  | 357975 |  | 357975
2.1065 | >500m | m3 |  | 355406 |  | 355406
Vận chuyển đất cấp II
2.1072 | Cự ly <=100m | m3 |  | 390518 |  | 390518
2.1073 | <=300m | m3 |  | 372534 |  | 372534
2.1074 | <=500m | m3 |  | 369108 |  | 369108
2.1075 | >500m | m3 |  | 366539 |  | 366539
Mã hiệu | Danh mục đơn giá | Đơn vị |  | Thành phần chi phí
|  |  | Vật liệu | Nhân công | Máy | Đơn giá
Vận chuyển đất cấp III
2.1082 | Cự ly <=100m | m3 |  | 420492 |  | 420492
2.1083 | <=300m | m3 |  | 404221 |  | 404221
2.1084 | <=500m | m3 |  | 400795 |  | 400795
2.1085 | >500m | m3 |  | 398226 |  | 398226
Vận chuyển đất cấp IV
2.1092 | Cự ly <=100m | m3 |  | 453892 |  | 453892
2.1093 | <=300m | m3 |  | 436764 |  | 436764
2.1094 | <=500m | m3 |  | 433338 |  | 433338
2.1095 | >500m | m3 |  | 430769 |  | 430769
Vận chuyển bùn
2.1102 | Cự ly <=100m | m3 |  | 295458 |  | 295458
2.1103 | <=300m | m3 |  | 283468 |  | 283468
2.1104 | <=500m | m3 |  | 281756 |  | 281756
2.1105 | >500m | m3 |  | 280043 |  | 280043
Vận chuyển nước
2.1112 | Cự ly <=100m | m3 |  | 336565 |  | 336565
2.1113 | <=300m | m3 |  | 331427 |  | 331427
2.1114 | <=500m | m3 |  | 288607 |  | 288607
2.1115 | >500m | m3 |  | 281756 |  | 281756
Vận chuyển gỗ ván cốt pha
2.1122 | Cự ly <=100m | m3 |  | 333996 |  | 333996
2.1123 | <=300m | m3 |  | 320294 |  | 320294
2.1124 | <=500m | m3 |  | 316012 |  | 316012
2.1125 | >500m | m3 |  | 313442 |  | 313442
Vận chuyển cốp pha thép
2.1132 | Cự ly <=100m | tấn |  | 495856 |  | 495856
2.1133 | <=300m | tấn |  | 465025 |  | 465025
2.1134 | <=500m | tấn |  | 459030 |  | 459030
2.1135 | >500m | tấn |  | 454748 |  | 454748
| Vận chuyển bulông, tiếp | địa,
cốt thép, dây néo.
2.1142 | Cự ly <=100m | tấn |  | 641444 |  | 641444
2.1143 | <=300m | tấn |  | 602049 |  | 602049
2.1144 | <=500m | tấn |  | 594342 |  | 594342
2.1145 | >500m | tấn |  | 545527 |  | 545527
Thành phần chi phí
Mã hiệu | Danh mục đơn giá | Đơn vị | Vật liệu | Nhân công | Máy | Đơn giá
Vận chuyển cột thép chưa lắp
vận chuyển từng thanh
2.1152 | Cự ly <=100m | tấn |  | 583208 |  | 583208
2.1153 | <=300m | tấn |  | 547240 |  | 547240
2.1154 | <=500m | tấn |  | 540388 |  | 540388
2.1155 | >500m | tấn |  | 535250 |  | 535250
Vận chuyển cột thép chưa lắp
vận chuyển từng đoạn
2.1162 | Cự ly <=100m | tấn |  | 699679 |  | 699679
2.1163 | <=300m | tấn |  | 656859 |  | 656859
2.1164 | <=500m | tấn |  | 648295 |  | 648295
2.1165 | >500m | tấn |  | 642300 |  | 642300
Vận chuyển gạch chỉ
2.1172 | Cự ly <=100m | 1000v |  | 596054 |  | 596054
2.1173 | <=300m | 1000v |  | 453036 |  | 453036
2.1174 | <=500m | 1000v |  | 441046 |  | 441046
2.1175 | >500m | 1000v |  | 432482 |  | 432482
Vận chuyển cọc tre dài 1,5m
đến 2,5m
2.1182 | Cự ly <=100m | 100cái |  | 104481 |  | 104481
2.1183 | <=300m | 100cái |  | 98486 |  | 98486
2.1184 | <=500m | 100cái |  | 97630 |  | 97630
2.1185 | >500m | 100cái |  | 96773 |  | 96773
Vận chuyển tre cây d=8-10 dài
6-8m
2.1192 | Cự ly <=100m | 100cây |  | 854687 |  | 854687
2.1193 | <=300m | 100cây |  | 723658 |  | 723658
2.1194 | <=500m | 100cây |  | 714238 |  | 714238
2.1195 | >500m | 100cây |  | 706530 |  | 706530
Vận chuyển phụ kiện các loại
2.1202 | Cự ly <=100m | tấn |  | 577214 |  | 577214
2.1203 | <=300m | tấn |  | 542101 |  | 542101
2.1204 | <=500m | tấn |  | 535250 |  | 535250
2.1205 | >500m | tấn |  | 529255 |  | 529255
Vận chuyển sứ các loại
2.1212 | Cự ly <=100m | tấn |  | 757914 |  | 757914
2.1213 | <=300m | tấn |  | 711668 |  | 711668
2.1214 | <=500m | tấn |  | 702248 |  | 702248
2.1215 | >500m | tấn |  | 695397 |  | 695397
Vận chuyển dây dẫn điện, dây
cáp các loại
Thành phần chi phí
Mã hiệu | Danh mục đơn giá | Đơn vị | Vật liệu | Nhân công | Máy
2.1222 | Cự ly <=100m | tấn |  | 583208 |  | 583208
2.1223 | <=300m | tấn |  | 546383 |  | 546383
2.1224 | <=500m | tấn |  | 540388 |  | 540388
2.1225 | >500m | tấn |  | 535250 |  | 535250
Vận chuyển cấu kiện BT đúc
sẵn
2.1232 | Cự ly <=100m | tấn |  | 524973 |  | 524973
2.1233 | <=300m | tấn |  | 492430 |  | 492430
2.1234 | <=500m | tấn |  | 486435 |  | 486435
2.1235 | >500m | tấn |  | 481297 |  | 481297
Vận chuyển cột BT
2.1242 | Cự ly <=100m | tấn |  | 816149 |  | 816149
2.1243 | <=300m | tấn |  | 766478 |  | 766478
2.1244 | <=500m | tấn |  | 756201 |  | 756201
2.1245 | >500m | tấn |  | 749350 |  | 749350
Vận chuyển bitum
2.1252 | Cự ly <=100m | tấn |  | 364826 |  | 364826
2.1253 | <=300m | tấn |  | 330570 |  | 330570
2.1254 | <=500m | tấn |  | 323719 |  | 323719
2.1255 | >500m | tấn |  | 319437 |  | 319437
Ghi chú :
+ Đơn giá áp dụng cho vận chuyển bằng gánh bộ, khiêng vác trong điều kiện độ dốc ≤ 15 độ, bùn
nước <=20cm. Nếu gặp địa hình phức tạp thì đơn giá nhân công vận chuyển được áp dụng các hệ số
sau:
- Địa hình bãi cát khô: | hệ số 1,5
- Bùn nước <=30cm, đồi dốc <=20 độ: | hệ số 1,5
- Bùn nước <=40cm, đồi dốc <=25 độ: | hệ số 2
- Bùn nước <=50cm, đồi dốc <=30 độ: | hệ số 2,5
- Bùn nước <=60cm, đồi dốc <=35 độ: | hệ số 3
- Đường dốc từ 36-40 độ: | hệ số 4,5
- Núi cheo leo hiểm trở có độ dốc >40 độ: | hệ số 6
+ Vận chuyển bằng xe cải tiến, cút kít, ghe, thuyền, bè mảng : Đơn giá nhân công nhân hệ số 0,6.
Cự ly vận chuyển tính bình quân gia quyền trên toàn tuyến (hoặc một đoạn tuyến, một khoảng néo
tùy theo biện pháp tổ chức thi công của từng công trình). Cụ thể như sau:
n
Σi=1. Li . Qi
| Lgq | = -------------------------- | (m; km)
n
Σi=1 . Qi
Trong đó:
Lgq: Chiều dài vận chuyển đến từng vị trí của đường dây đã được quy đổi và tính bình quân gia quyền
theo khối lượng bê tông móng (được áp dụng kết quả để tính chi phí vận chuyển cho tất cả các khối
lượng cần vận chuyển như cát, đá, xi măng, cột, dây…).
Li: Chiều dài vận chuyển đã được quy đổi của vị trí thứ i (m; km).
Qi: Khối lượng bê tông móng của vị trí thứ i (m³).
n: Số vị trí (cột) của cả tuyến đường dây hay từng đoạn tuyến hoặc từng khoảng néo.
2.2 | VẬN CHUYỂN BẰNG CƠ GIỚI KẾT HỢP THỦ CÔNG
Thành phần công việc:
Chuẩn bị, kiểm tra, xúc dỡ, bốc lên, chằng buộc, móc và tháo cáp, xeo bắn, dẹp chướng ngại vật.
Đơn vị tính: đồng/km
Mã hiệu | Danh mục đơn giá | Đơn vị | Thành phần chi phí |  |  | Đơn giá
|  |  | Vật liệu | Nhân công | Máy
Vận chuyển cát và nước
2.2001 | Cự ly <=1km | m3 | - | 140450 | 51918 | 192367
2.2002 | Cự ly >1km | m3 | - | 136168 | 43265 | 179432
Vận chuyển đá sỏi các loại
2.2011 | Cự ly <=1km | m3 | - | 150726 | 54081 | 204807
2.2012 | Cự ly >1km | m3 | - | 143019 | 45428 | 188447
Vận chuyển XM bao
2.2021 | Cự ly <=1km | tấn | - | 113045 | 36054 | 149099
2.2022 | Cự ly >1km | tấn | - | 107050 | 30285 | 137335
Vận chuyển cốt thép, thép
thanh, phụ kiện, dây, tre, gỗ
2.2031 | Cự ly <=1km | tấn | - | 158434 | 129795 | 288229
2.2032 | Cự ly >1km | tấn | - | 155008 | 79319 | 234327
Vận chuyển cấu kiện bê tông,
cột bê tông
2.2041 | Cự ly <=1km | tấn | - | 124178 | 129795 | 253973
2.2042 | Cự ly >1km | tấn | - | 118183 | 108162 | 226345
Vận chuyển sứ các loại
2.2051 | Cự ly <=1km | tấn | - | 173849 | 129795 | 303644
2.2052 | Cự ly >1km | tấn | - | 170424 | 108162 | 278586
2.3 | BỐC DỠ VẬT LIỆU, PHỤ KIỆN
Quy định áp dụng:
Đơn giá áp dụng cho vận chuyển bằng cơ giới không có bộ phận bốc dỡ chuyên dùng với điều
kiện:
- Vật liệu, phụ kiện để cách ô tô không quá 30m.
- Bốc lên, dỡ xuống phải gọn gàng thuận tiện cho việc kiểm tra, đo đếm và phải đảm bảo an
toàn cho người và vật liệu không bị hư hao.
Thành phần công việc:
Kê thùng hoặc bục lên xuống, bốc lên hoặc xếp xuống, kê chèn khi bốc lên cũng như xếp xuống
theo yêu cầu của từng loại.
Đơn vị tính: đồng
Thành phần chi phí
Mã hiệu | Danh mục đơn giá | Đơn vị | Vật liệu | Nhân công | Máy | Đơn giá
BỐC LÊN
2.3001 | Cát các loại | m3 |  | 27405 |  | 27405
2.3011 | Đá dăm các loại | m3 |  | 36825 |  | 36825
2.3021 | Đá hộc | m3 |  | 41107 |  | 41107
2.3031 | Sỏi | m3 |  | 36825 |  | 36825
2.3041 | Đất đắp | m3 |  | 30830 |  | 30830
2.3051 | Gạch chỉ | 1000v |  | 39394 |  | 39394
2.3061 | Xi măng bao | Tấn |  | 40251 |  | 40251
2.3071 | Thép thanh cột | Tấn |  | 47102 |  | 47102
2.3081 | Tre cây (Φ=8-10cm, L=6-8m) | 100cây |  | 98486 |  | 98486
2.3091 | Cấu kiện thép các loại | tấn |  | 50528 |  | 50528
2.3101 | Phụ kiện | tấn |  | 51384 |  | 51384
2.3111 | Dây điện các loại | tấn |  | 53953 |  | 53953
2.3121 | Sứ các loại | tấn |  | 64230 |  | 64230
2.3131 | Gỗ các loại | tấn |  | 23979 |  | 23979
2.3141 | Cọc tre, cọc gỗ | 100cái |  | 32543 |  | 32543
2.3151 | Cấu kiện bê tông đúc sẵn | tấn |  | 50528 |  | 50528
XẾP XUỐNG
2.3002 | Cát các loại | m3 |  | 17984 |  | 17984
2.3012 | Đá dăm các loại | m3 |  | 30830 |  | 30830
2.3022 | Đá hộc | m3 |  | 39394 |  | 39394
2.3032 | Sỏi | m3 |  | 30830 |  | 30830
2.3042 | Đất đắp | m3 |  | 25692 |  | 25692
2.3052 | Gạch chỉ | 1000v |  | 36825 |  | 36825
2.3062 | Xi măng bao | Tấn |  | 17984 |  | 17984
2.3072 | Thép thanh cột | Tấn |  | 43334 |  | 43334
2.3082 | Tre cây (Φ=8-10cm, L=6-8m) | 100cây |  | 49671 |  | 49671
2.3092 | Cấu kiện thép các loại | tấn |  | 39394 |  | 39394
2.3102 | Phụ kiện | tấn |  | 40251 |  | 40251
2.3112 | Dây điện các loại | tấn |  | 50528 |  | 50528
2.3122 | Sứ các loại | tấn |  | 66799 |  | 66799
2.3132 | Gỗ các loại | tấn |  | 21410 |  | 21410
2.3142 | Cọc tre, cọc gỗ | 100cái |  | 17984 |  | 17984
2.3152 | Cấu kiện bê tông đúc sẵn | tấn |  | 39394 |  | 39394
CHƯƠNG III
CÔNG TÁC ĐÀO ĐẮP HỐ MÓNG
Quy định áp dụng:
+ Công tác đào đắp đất đá phải đảm bảo đúng kích thước, hình dạng, độ dốc taluy theo quy định.
Đảm bảo thành mép không bị sụt lở hoặc thành đất trôi xuống hố móng. khi gặp đất sụt lỡ phải văng
chống, thì chi phí đó được xác định theo thực tế.
+ Đơn giá đào đất đã tính chi phí vận chuyển đất ra khỏi phạm vi 10m tính từ mép hố móng để đảm
bảo thành mép không bị sụt lở hoặc đất trôi xuống hố.
+ Việc tính khối lượng đất đá đào đắp phải áp dụng theo các quy định sau:
- Diện tích hố đào được tính theo diện tích đáy móng.
- Khối lượng đất đào là thể tích hố đào. Độ mở taluy hố đào theo từng cấp đất được quy định
trong phụ lục đính kèm theo bộ đơn giá này.
- Khối lượng đất đắp là thể tích phải đắp đã đầm chặt theo yêu cầu kỹ thuật.
- Khối lượng đào phá đá tính theo thể tích khối đá nguyên thổ.
+ Đào đất ở vùng sình lầy và ngập nước (không đắp được bờ bao), đơn giá được nhân với 1,5.
+ Trường hợp khi đào móng gặp đá với khối lượng đá lớn hơn 70% tổng khối lượng đất của hố
móng thì áp dụng định mức đào đá theo diện tích và chiều sâu tương ứng .
3.1 | ĐÀO ĐẤT MÓNG CỘT BẰNG THỦ CÔNG
Thành phần công việc:
Đào đất theo yêu cầu kỹ thuật, vận chuyển trong phạm vi 10 m.
Đơn vị tính: đồng
Mã hiệu | Danh mục đơn giá | Đơn vị |  | Thành phần chi phí
|  |  | Vật liệu | Nhân công | Máy | Đơn giá
Đào đất hố thế, móng néo,
móng cột bằng thủ công
Diện tích đáy móng
3.1 | <=5m2, độ sâu <=1m
3.1001 | Đất cấp I | m3 |  | 47102 |  | 47102
3.1002 | Đất cấp II | m3 |  | 72794 |  | 72794
3.1003 | Đất cấp III | m3 |  | 118183 |  | 118183
3.1004 | Đất cấp IV | m3 |  | 188408 |  | 188408
3.101 | Diện tích đáy móng
<=5m2, độ sâu hố đào
3.1011 | Đất cấp I | m3 |  | 66799 |  | 66799
3.1012 | Đất cấp II | m3 |  | 97630 |  | 97630
3.1013 | Đất cấp III | m3 |  | 142162 |  | 142162
3.1014 | Đất cấp IV | m3 |  | 220095 |  | 220095
Diện tích đáy móng
3.102 | <=15m2, độ sâu hố đào
3.1021 | Đất cấp I | m3 |  | 47102 |  | 47102
Thành phần chi phí
Mã hiệu | Danh mục đơn giá | Đơn vị | Vật liệu | Nhân công | Máy | Đơn giá
3.1022 | Đất cấp II | m3 |  | 64230 |  | 64230
3.1023 | Đất cấp III | m3 |  | 95917 |  | 95917
3.1024 | Đất cấp IV | m3 |  | 143019 |  | 143019
3.103 | Độ sâu hố đào <=3 m
3.1031 | Đất cấp I | m3 |  | 50528 |  | 50528
3.1032 | Đất cấp II | m3 |  | 68512 |  | 68512
3.1033 | Đất cấp III | m3 |  | 102768 |  | 102768
3.1034 | Đất cấp IV | m3 |  | 150726 |  | 150726
3.104 | Độ sâu hố đào >3 m
3.1041 | Đất cấp I | m3 |  | 56522 |  | 56522
3.1042 | Đất cấp II | m3 |  | 75363 |  | 75363
3.1043 | Đất cấp III | m3 |  | 109619 |  | 109619
3.1044 | Đất cấp IV | m3 |  | 160147 |  | 160147
Diện tích đáy móng
3.105 | <=25m2, độ sâu hố đào
3.1051 | Đất cấp I | m3 |  | 48815 |  | 48815
3.1052 | Đất cấp II | m3 |  | 66799 |  | 66799
3.1053 | Đất cấp III | m3 |  | 101055 |  | 101055
3.1054 | Đất cấp IV | m3 |  | 150726 |  | 150726
3.106 | Độ sâu hố đào <=3 m
3.1061 | Đất cấp I | m3 |  | 53953 |  | 53953
3.1062 | Đất cấp II | m3 |  | 72794 |  | 72794
3.1063 | Đất cấp III | m3 |  | 107050 |  | 107050
3.1064 | Đất cấp IV | m3 |  | 158434 |  | 158434
3.107 | Độ sâu hố đào >3 m
3.1071 | Đất cấp I | m3 |  | 59092 |  | 59092
3.1072 | Đất cấp II | m3 |  | 79645 |  | 79645
3.1073 | Đất cấp III | m3 |  | 114758 |  | 114758
3.1074 | Đất cấp IV | m3 |  | 167854 |  | 167854
3.108 | Diện tích đáy móng
<=35m2, độ sâu hố đào
3.1081 | Đất cấp I | m3 |  | 52240 |  | 52240
3.1082 | Đất cấp II | m3 |  | 71081 |  | 71081
3.1083 | Đất cấp III | m3 |  | 105337 |  | 105337
3.1084 | Đất cấp IV | m3 |  | 158434 |  | 158434
3.109 | Độ sâu hố đào <=3 m
3.1091 | Đất cấp I | m3 |  | 56522 |  | 56522
3.1092 | Đất cấp II | m3 |  | 76220 |  | 76220
3.1093 | Đất cấp III | m3 |  | 113045 |  | 113045
3.1094 | Đất cấp IV | m3 |  | 166142 |  | 166142
3.11 | Độ sâu hố đào >3 m
Thành phần chi phí
Mã hiệu | Danh mục đơn giá | Đơn vị | Vật liệu | Nhân công | Máy | Đơn giá
3.1101 | Đất cấp I | m3 |  | 62517 |  | 62517
3.1102 | Đất cấp II | m3 |  | 83071 |  | 83071
3.1103 | Đất cấp III | m3 |  | 120752 |  | 120752
3.1104 | Đất cấp IV | m3 |  | 176418 |  | 176418
Diện tích đáy móng
3.111 | <=50m2, độ sâu hố đào
3.1111 | Đất cấp I | m3 |  | 54810 |  | 54810
3.1112 | Đất cấp II | m3 |  | 74507 |  | 74507
3.1113 | Đất cấp III | m3 |  | 111332 |  | 111332
3.1114 | Đất cấp IV | m3 |  | 166142 |  | 166142
3.112 | Độ sâu hố đào <=3 m
3.1121 | Đất cấp I | m3 |  | 59092 |  | 59092
3.1122 | Đất cấp II | m3 |  | 80502 |  | 80502
3.1123 | Đất cấp III | m3 |  | 119040 |  | 119040
3.1124 | Đất cấp IV | m3 |  | 174706 |  | 174706
3.113 | Độ sâu hố đào <=4 m
3.1131 | Đất cấp I | m3 |  | 65086 |  | 65086
3.1132 | Đất cấp II | m3 |  | 86496 |  | 86496
3.1133 | Đất cấp III | m3 |  | 125891 |  | 125891
3.1134 | Đất cấp IV | m3 |  | 184982 |  | 184982
3.114 | Độ sâu hố đào >4 m
3.1141 | Đất cấp I | m3 |  | 71938 |  | 71938
3.1142 | Đất cấp II | m3 |  | 95060 |  | 95060
3.1143 | Đất cấp III | m3 |  | 138737 |  | 138737
3.1144 | Đất cấp IV | m3 |  | 203823 |  | 203823
Diện tích đáy móng
3.115 | <=75m2, độ sâu hố đào
3.1151 | Đất cấp I | m3 |  | 56522 |  | 56522
3.1152 | Đất cấp II | m3 |  | 76220 |  | 76220
3.1153 | Đất cấp III | m3 |  | 113901 |  | 113901
3.1154 | Đất cấp IV | m3 |  | 170424 |  | 170424
3.116 | Độ sâu hố đào <=3 m
3.1161 | Đất cấp I | m3 |  | 61661 |  | 61661
3.1162 | Đất cấp II | m3 |  | 82214 |  | 82214
3.1163 | Đất cấp III | m3 |  | 122465 |  | 122465
3.1164 | Đất cấp IV | m3 |  | 178988 |  | 178988
3.117 | Độ sâu hố đào <=4 m
3.1171 | Đất cấp I | m3 |  | 66799 |  | 66799
3.1172 | Đất cấp II | m3 |  | 89922 |  | 89922
3.1173 | Đất cấp III | m3 |  | 130173 |  | 130173
3.1174 | Đất cấp IV | m3 |  | 190121 |  | 190121
Thành phần chi phí
Mã hiệu | Danh mục đơn giá | Đơn vị | Vật liệu | Nhân công | Máy | Đơn giá
3.118 | Độ sâu hố đào >4 m
3.1181 | Đất cấp I | m3 |  | 73650 |  | 73650
3.1182 | Đất cấp II | m3 |  | 99342 |  | 99342
3.1183 | Đất cấp III | m3 |  | 143019 |  | 143019
3.1184 | Đất cấp IV | m3 |  | 208962 |  | 208962
Diện tích đáy móng
3.119 | <=100m2, độ sâu hố đào
3.1191 | Đất cấp I | m3 |  | 58235 |  | 58235
3.1192 | Đất cấp II | m3 |  | 77932 |  | 77932
3.1193 | Đất cấp III | m3 |  | 118183 |  | 118183
3.1194 | Đất cấp IV | m3 |  | 175562 |  | 175562
3.12 | Độ sâu hố đào <=3 m
3.1201 | Đất cấp I | m3 |  | 63374 |  | 63374
3.1202 | Đất cấp II | m3 |  | 84784 |  | 84784
3.1203 | Đất cấp III | m3 |  | 125891 |  | 125891
3.1204 | Đất cấp IV | m3 |  | 184982 |  | 184982
3.121 | Độ sâu hố đào <=4 m
3.1211 | Đất cấp I | m3 |  | 68512 |  | 68512
3.1212 | Đất cấp II | m3 |  | 92491 |  | 92491
3.1213 | Đất cấp III | m3 |  | 133598 |  | 133598
3.1214 | Đất cấp IV | m3 |  | 196116 |  | 196116
3.122 | Độ sâu hố đào >4 m
3.1221 | Đất cấp I | m3 |  | 75363 |  | 75363
3.1222 | Đất cấp II | m3 |  | 101912 |  | 101912
3.1223 | Đất cấp III | m3 |  | 147301 |  | 147301
3.1224 | Đất cấp IV | m3 |  | 215813 |  | 215813
Diện tích đáy móng
3.123 | <=150m2, độ sâu hố đào
3.1231 | Đất cấp I | m3 |  | 61661 |  | 61661
3.1232 | Đất cấp II | m3 |  | 82214 |  | 82214
3.1233 | Đất cấp III | m3 |  | 123322 |  | 123322
3.1234 | Đất cấp IV | m3 |  | 184126 |  | 184126
3.124 | Độ sâu hố đào <=3 m
3.1241 | Đất cấp I | m3 |  | 65943 |  | 65943
3.1242 | Đất cấp II | m3 |  | 89922 |  | 89922
3.1243 | Đất cấp III | m3 |  | 132742 |  | 132742
3.1244 | Đất cấp IV | m3 |  | 194403 |  | 194403
3.125 | Độ sâu hố đào <=4 m
3.1251 | Đất cấp I | m3 |  | 72794 |  | 72794
3.1252 | Đất cấp II | m3 |  | 96773 |  | 96773
Thành phần chi phí
Mã hiệu | Danh mục đơn giá | Đơn vị | Vật liệu | Nhân công | Máy | Đơn giá
3.1253 | Đất cấp III | m3 |  | 140450 |  | 140450
3.1254 | Đất cấp IV | m3 |  | 205536 |  | 205536
3.126 | Độ sâu hố đào >4 m
3.1261 | Đất cấp I | m3 |  | 80502 |  | 80502
3.1262 | Đất cấp II | m3 |  | 106194 |  | 106194
3.1263 | Đất cấp III | m3 |  | 154152 |  | 154152
3.1264 | Đất cấp IV | m3 |  | 226090 |  | 226090
Diện tích đáy móng
3.127 | <=200m2, độ sâu hố đào
3.1271 | Đất cấp I | m3 |  | 65086 |  | 65086
3.1272 | Đất cấp II | m3 |  | 85640 |  | 85640
3.1273 | Đất cấp III | m3 |  | 128460 |  | 128460
3.1274 | Đất cấp IV | m3 |  | 193546 |  | 193546
3.128 | Độ sâu hố đào <=3 m
3.1281 | Đất cấp I | m3 |  | 68512 |  | 68512
3.1282 | Đất cấp II | m3 |  | 95060 |  | 95060
3.1283 | Đất cấp III | m3 |  | 139593 |  | 139593
3.1284 | Đất cấp IV | m3 |  | 203823 |  | 203823
3.129 | Độ sâu hố đào <=4 m
3.1291 | Đất cấp I | m3 |  | 76220 |  | 76220
3.1292 | Đất cấp II | m3 |  | 101912 |  | 101912
3.1293 | Đất cấp III | m3 |  | 147301 |  | 147301
3.1294 | Đất cấp IV | m3 |  | 215813 |  | 215813
3.13 | Độ sâu hố đào >4 m
3.1301 | Đất cấp I | m3 |  | 83927 |  | 83927
3.1302 | Đất cấp II | m3 |  | 112188 |  | 112188
3.1303 | Đất cấp III | m3 |  | 161860 |  | 161860
3.1304 | Đất cấp IV | m3 |  | 237223 |  | 237223
Diện tích đáy móng
3.131 | <=250m2, độ sâu hố đào
3.1311 | Đất cấp I | m3 |  | 68512 |  | 68512
3.1312 | Đất cấp II | m3 |  | 89922 |  | 89922
3.1313 | Đất cấp III | m3 |  | 135311 |  | 135311
3.1314 | Đất cấp IV | m3 |  | 202967 |  | 202967
3.132 | Độ sâu hố đào <=3 m
3.1321 | Đất cấp I | m3 |  | 71938 |  | 71938
3.1322 | Đất cấp II | m3 |  | 100199 |  | 100199
3.1323 | Đất cấp III | m3 |  | 146444 |  | 146444
3.1324 | Đất cấp IV | m3 |  | 175562 |  | 175562
3.133 | Độ sâu hố đào <=4 m
3.1331 | Đất cấp I | m3 |  | 79645 |  | 79645
Thành phần chi phí
Mã hiệu | Danh mục đơn giá |  | Đơn vị | Vật liệu | Nhân công | Máy | Đơn giá
3.1332 | Đất cấp II |  | m3 |  | 107050 |  | 107050
3.1333 | Đất cấp III |  | m3 |  | 155008 |  | 155008
3.1334 | Đất cấp IV |  | m3 |  | 226946 |  | 226946
3.134 | Độ sâu hố đào >4 m
3.1341 | Đất cấp I |  | m3 |  | 88209 |  | 88209
3.1342 | Đất cấp II |  | m3 |  | 118183 |  | 118183
3.1343 | Đất cấp III |  | m3 |  | 169567 |  | 169567
3.1344 | Đất cấp IV |  | m3 |  | 248356 |  | 248356
| Diện tích đáy móng | <=
3,1350 | 300m2, độ sâu hố đào <=2m
3.1351 | Đất cấp I |  | m3 |  | 71938 |  | 71938
3.1352 | Đất cấp II |  | m3 |  | 94204 |  | 94204
3.1353 | Đất cấp III |  | m3 |  | 142162 |  | 142162
3.1354 | Đất cấp IV |  | m3 |  | 213244 |  | 213244
3,1360 | Độ sâu hố đào <=3 m
3.1361 | Đất cấp I |  | m3 |  | 75363 |  | 75363
3.1362 | Đất cấp II |  | m3 |  | 105337 |  | 105337
3.1363 | Đất cấp III |  | m3 |  | 153296 |  | 153296
3.1364 | Đất cấp IV |  | m3 |  | 225233 |  | 225233
3,1370 | Độ sâu hố đào <=4 m
3.1371 | Đất cấp I |  | m3 |  | 83927 |  | 83927
3.1372 | Đất cấp II |  | m3 |  | 112188 |  | 112188
3.1373 | Đất cấp III |  | m3 |  | 162716 |  | 162716
3.1374 | Đất cấp IV |  | m3 |  | 238079 |  | 238079
3,1380 | Độ sâu hố đào >4 m
3.1381 | Đất cấp I |  | m3 |  | 92491 |  | 92491
3.1382 | Đất cấp II |  | m3 |  | 124178 |  | 124178
3.1383 | Đất cấp III |  | m3 |  | 178131 |  | 178131
3.1384 | Đất cấp IV |  | m3 |  | 261202 |  | 261202
| Diện tích đáy móng | <=
3,1390 | 350m2, độ sâu hố đào <=
3.1391 | Đất cấp I |  | m3 |  | 75363 |  | 75363
3.1392 | Đất cấp II |  | m3 |  | 99342 |  | 99342
3.1393 | Đất cấp III |  | m3 |  | 149014 |  | 149014
3.1394 | Đất cấp IV |  | m3 |  | 223520 |  | 223520
3,140 | Độ sâu hố đào <=3 m
3.1401 | Đất cấp I |  | m3 |  | 78789 |  | 78789
3.1402 | Đất cấp II |  | m3 |  | 110476 |  | 110476
3.1403 | Đất cấp III |  | m3 |  | 161003 |  | 161003
3.1404 | Đất cấp IV |  | m3 |  | 236366 |  | 236366
3,1410 | Độ sâu hố đào <=4 m
Thành phần chi phí
Mã hiệu | Danh mục đơn giá |  | Đơn vị | Vật liệu | Nhân công | Máy | Đơn giá
3.1411 | Đất cấp I |  | m3 |  | 88209 |  | 88209
3.1412 | Đất cấp II |  | m3 |  | 118183 |  | 118183
3.1413 | Đất cấp III |  | m3 |  | 171280 |  | 171280
3.1414 | Đất cấp IV |  | m3 |  | 250069 |  | 250069
3.142 | Độ sâu hố đào >4 m
3.1421 | Đất cấp I |  | m3 |  | 96773 |  | 96773
3.1422 | Đất cấp II |  | m3 |  | 130173 |  | 130173
3.1423 | Đất cấp III |  | m3 |  | 186695 |  | 186695
3.1424 | Đất cấp IV |  | m3 |  | 274048 |  | 274048
| Diện tích đáy móng | <=
3.143 | 400m2, độ sâu hố đào <=
3.1431 | Đất cấp I |  | m3 |  | 79645 |  | 79645
3.1432 | Đất cấp II |  | m3 |  | 104481 |  | 104481
3.1433 | Đất cấp III |  | m3 |  | 156721 |  | 156721
3.1434 | Đất cấp IV |  | m3 |  | 234654 |  | 234654
3.144 | Độ sâu hố đào <=3 m
3.1441 | Đất cấp I |  | m3 |  | 83071 |  | 83071
3.1442 | Đất cấp II |  | m3 |  | 115614 |  | 115614
3.1443 | Đất cấp III |  | m3 |  | 168711 |  | 168711
3.1444 | Đất cấp IV |  | m3 |  | 248356 |  | 248356
3.145 | Độ sâu hố đào <=4 m
3.1451 | Đất cấp I |  | m3 |  | 92491 |  | 92491
3.1452 | Đất cấp II |  | m3 |  | 124178 |  | 124178
3.1453 | Đất cấp III |  | m3 |  | 179844 |  | 179844
3.1454 | Đất cấp IV |  | m3 |  | 262915 |  | 262915
3.146 | Độ sâu hố đào >4 m
3.1461 | Đất cấp I |  | m3 |  | 101912 |  | 101912
3.1462 | Đất cấp II |  | m3 |  | 137024 |  | 137024
3.1463 | Đất cấp III |  | m3 |  | 196116 |  | 196116
3.1464 | Đất cấp IV |  | m3 |  | 287750 |  | 287750
| Diện tích đáy móng | <=
3.147 | 450m2, độ sâu hố đào <=
3.1471 | Đất cấp I |  | m3 |  | 83927 |  | 83927
3.1472 | Đất cấp II |  | m3 |  | 109619 |  | 109619
3.1473 | Đất cấp III |  | m3 |  | 164429 |  | 164429
3.1474 | Đất cấp IV |  | m3 |  | 246643 |  | 246643
3.148 | Độ sâu hố đào <=3 m
3.1481 | Đất cấp I |  | m3 |  | 87353 |  | 87353
3.1482 | Đất cấp II |  | m3 |  | 121609 |  | 121609
3.1483 | Đất cấp III |  | m3 |  | 177275 |  | 177275
3.1484 | Đất cấp IV |  | m3 |  | 260346 |  | 260346
Thành phần chi phí
Mã hiệu | Danh mục đơn giá | Đơn vị | Vật liệu | Nhân công | Máy | Đơn giá
3,1490 | Độ sâu hố đào <=4 m
3.1491 | Đất cấp I | m3 |  | 96773 |  | 96773
3.1492 | Đất cấp II | m3 |  | 130173 |  | 130173
3.1493 | Đất cấp III | m3 |  | 189264 |  | 189264
3.1494 | Đất cấp IV | m3 |  | 275761 |  | 275761
3.15 | Độ sâu hố đào >4 m
3.1501 | Đất cấp I | m3 |  | 107050 |  | 107050
3.1502 | Đất cấp II | m3 |  | 143875 |  | 143875
3.1503 | Đất cấp III | m3 |  | 205536 |  | 205536
3.1504 | Đất cấp IV | m3 |  | 302309 |  | 302309
3.151 | Vận chuyển tiếp 10m | m3
3.1511 | Đất cấp I | m3 |  | 2912 |  | 2912
3.1512 | Đất cấp II | m3 |  | 2997 |  | 2997
3.1513 | Đất cấp III | m3 |  | 3254 |  | 3254
3.1514 | Đất cấp IV | m3 |  | 3511 |  | 3511
3.2 | ĐÀO ĐẤT MÓNG CỘT BẰNG MÁY
+ Thành phần công việc:
Đào, xúc đất đổ đúng nơi quy định đảm bảo an toàn cho hố móng, hoàn thiện hố móng theo yêu
cầu kỹ thuật
3.21 | CHIỀU RỘNG MÓNG <= 6m
Đơn vị tính: đồng
Mã hiệu | Danh mục đơn giá | Đơn vị |  | Thành phần chi phí
|  |  | Vật liệu | Nhân công | Máy | Đơn giá
3,2100 | Đào đất bằng máy đào <=0,8m3
3.2101 | Đất cấp I | 100m3 |  | 447897 | 378606 | 826503
3.2102 | Đất cấp II | 100m3 |  | 575501 | 445700 | 1021201
3.2103 | Đất cấp III | 100m3 |  | 704817 | 623022 | 1327839
3.2104 | Đất cấp IV | 100m3 |  | 763909 | 722466 | 1486375
3,2110 | Đào đất bằng máy đào <=1,25m3
3.2111 | Đất cấp I | 100m3 |  | 447897 | 476780 | 924677
3.2112 | Đất cấp II | 100m3 |  | 575501 | 555237 | 1130738
3.2113 | Đất cấp III | 100m3 |  | 704817 | 645765 | 1350583
3.2114 | Đất cấp IV | 100m3 |  | 763909 | 881138 | 1645047
3,2120 | Đào đất bằng máy đào <=1,6m3
3.2121 | Đất cấp I | 100m3 |  | 447897 | 477881 | 925778
3.2122 | Đất cấp II | 100m3 |  | 575501 | 543473 | 1118973
3.2123 | Đất cấp III | 100m3 |  | 704817 | 641860 | 1346677
3.2124 | Đất cấp IV | 100m3 |  | 763909 | 927651 | 1691560
Thành phần chi phí
Mã hiệu | Danh mục đơn giá | Đơn vị | Vật liệu | Nhân công | Máy | Đơn giá
3,2130 | Đào đất bằng máy đào <=2,3m3
3.2131 | Đất cấp I | 100m3 |  | 447897 | 495975 | 943872
3.2132 | Đất cấp II | 100m3 |  | 575501 | 602032 | 1177533
3.2133 | Đất cấp III | 100m3 |  | 704817 | 757999 | 1462816
3.2134 | Đất cấp IV | 100m3 |  | 763909 | 1082410 | 1846319
3.22 | CHIỀU RỘNG MÓNG <= 10m
Đơn vị tính: đồng
Thành phần chi phí
Mã hiệu | Danh mục đơn giá | Đơn vị | Vật liệu | Nhân công | Máy | Đơn giá
3.22 | Đào đất bằng máy đào <=0,8m3
3.2201 | Đất cấp I | 100m3 |  | 173849 | 360634 | 534483
3.2202 | Đất cấp II | 100m3 |  | 224377 | 424134 | 648511
3.2203 | Đất cấp III | 100m3 |  | 275761 | 536757 | 812518
3.2204 | Đất cấp IV | 100m3 |  | 411928 | 687720 | 1099649
3,2210 | Đào đất bằng máy đào <=1,25m3
3.2211 | Đất cấp I | 100m3 |  | 173849 | 454651 | 628500
3.2212 | Đất cấp II | 100m3 |  | 224377 | 529085 | 753462
3.2213 | Đất cấp III | 100m3 |  | 275761 | 615589 | 891350
3.2214 | Đất cấp IV | 100m3 |  | 411928 | 838891 | 1250820
3,2220 | Đào đất bằng máy đào <=1,6m3
3.2221 | Đất cấp I | 100m3 |  | 173849 | 459141 | 632990
3.2222 | Đất cấp II | 100m3 |  | 224377 | 517704 | 742081
3.2223 | Đất cấp III | 100m3 |  | 275761 | 611407 | 887167
3.2224 | Đất cấp IV | 100m3 |  | 411928 | 883143 | 1295071
3.223 | Đào đất bằng máy đào <=2,3m3
3.2231 | Đất cấp I | 100m3 |  | 173849 | 464781 | 638631
3.2232 | Đất cấp II | 100m3 |  | 224377 | 577078 | 801454
3.2233 | Đất cấp III | 100m3 |  | 275761 | 729925 | 1005686
3.2234 | Đất cấp IV | 100m3 |  | 411928 | 1054336 | 1466265
3.23 | CHIỀU RỘNG MÓNG <= 20 m
Đơn vị tính: đồng
Thành phần chi phí
Mã hiệu | Danh mục đơn giá | Đơn vị | Vật liệu | Nhân công | Máy | Đơn giá
3,2300 | Đào đất bằng máy đào <=0,8m3
3.2301 | Đất cấp I | 100m3 |  | 113045 | 365327 | 478371
3.2302 | Đất cấp II | 100m3 |  | 146444 | 434385 | 580829
3.2303 | Đất cấp III | 100m3 |  | 182413 | 548972 | 731385
3.2304 | Đất cấp IV | 100m3 |  | 281756 | 701802 | 983558
Thành phần chi phí
Mã hiệu | Danh mục đơn giá | Đơn vị | Vật liệu | Nhân công | Máy | Đơn giá
Đào đất bằng máy đào <=1,25m3
3.231
3.2311 | Đất cấp I | 100m3 |  | 113045 | 453515 | 566560
3.2312 | Đất cấp II | 100m3 |  | 146444 | 532264 | 678709
3.2313 | Đất cấp III | 100m3 |  | 182413 | 623084 | 805497
3.2314 | Đất cấp IV | 100m3 |  | 281756 | 842943 | 1124698
3,2320 | Đào đất bằng máy đào <=1,6m3
3.2321 | Đất cấp I | 100m3 |  | 113045 | 440998 | 554043
3.2322 | Đất cấp II | 100m3 |  | 146444 | 521626 | 668070
3.2323 | Đất cấp III | 100m3 |  | 182413 | 618651 | 801064
3.2324 | Đất cấp IV | 100m3 |  | 281756 | 881954 | 1163710
3,2330 | Đào đất bằng máy đào <=2,3m3
3.2331 | Đất cấp I | 100m3 |  | 113045 | 461520 | 574565
3.2332 | Đất cấp II | 100m3 |  | 146444 | 574809 | 721253
3.2333 | Đất cấp III | 100m3 |  | 182413 | 728649 | 911062
3.2334 | Đất cấp IV | 100m3 |  | 281756 | 1040756 | 1322511
3.24 | CHIỀU RỘNG MÓNG > 20 m
Đơn vị tính: đồng
Mã hiệu | Danh mục đơn giá | Đơn vị |  | Thành phần chi phí |  | Đơn giá
|  |  | Vật liệu | Nhân công | Máy
3.24 | Đào đất bằng máy đào <=0,8m3
3.2401 | Đất cấp I | 100m3 |  | 102768 | 347355 | 450123
3.2402 | Đất cấp II | 100m3 |  | 133598 | 412819 | 546417
3.2403 | Đất cấp III | 100m3 |  | 165285 | 520217 | 685502
3.2404 | Đất cấp IV | 100m3 |  | 256064 | 663559 | 919622
3,2410 | Đào đất bằng máy đào <=1,25m3
3.2411 | Đất cấp I | 100m3 |  | 102768 | 431386 | 534154
3.2412 | Đất cấp II | 100m3 |  | 133598 | 504100 | 637698
3.2413 | Đất cấp III | 100m3 |  | 165285 | 590896 | 756181
3.2414 | Đất cấp IV | 100m3 |  | 256064 | 798396 | 1054460
3,2420 | Đào đất bằng máy đào <=1,6m3
3.2421 | Đất cấp I | 100m3 |  | 102768 | 431628 | 534396
3.2422 | Đất cấp II | 100m3 |  | 133598 | 493515 | 627113
3.2423 | Đất cấp III | 100m3 |  | 165285 | 585855 | 751140
3.2424 | Đất cấp IV | 100m3 |  | 256064 | 835146 | 1091209
3,2430 | Đào đất bằng máy đào <=2,3m3
3.2431 | Đất cấp I | 100m3 |  | 102768 | 452162 | 554930
3.2432 | Đất cấp II | 100m3 |  | 133598 | 556093 | 689691
3.2433 | Đất cấp III | 100m3 |  | 165285 | 700575 | 865860
3.2434 | Đất cấp IV | 100m3 |  | 256064 | 982308 | 1238371
3.3 | ĐÀO ĐẤT ĐỂ ĐẮP, ĐÀO RÃNH, HÀO CÁP, ĐÀO BÙN
3.31 | THI CÔNG BẰNG THỦ CÔNG
3.311 | ĐÀO ĐẤT ĐỂ ĐẮP MÓNG CỘT
Thành phần công việc:
Đào, xúc, đổ đúng nơi quy định hoặc đổ lên phương tiện, vận chuyển trong phạm vi 10m.
Đơn vị tính: đồng
Mã hiệu | Danh mục đơn giá | Đơn vị |  | Thành phần chi phí |  | Đơn giá
|  |  | Vật liệu | Nhân công | Máy
3.311 | Đào đất để đắp
3.3111 | Đất cấp I | m3 |  | 47958 |  | 47958
3.3112 | Đất cấp II | m3 |  | 63374 |  | 63374
3.3113 | Đất cấp III | m3 |  | 79645 |  | 79645
3.3114 | Đất cấp IV | m3 |  | 98486 |  | 98486
Ghi chú:
Nếu đào đất mượn để đắp thì đơn giá được nhân với hệ số sau:
- Đất mượn cấp II: nhân với hệ số 0,7
| - Đất mượn cấp | nhân với hệ số 0,8
| - Đất mượn cấp | nhân với hệ số 0,9
3.312 | ĐÀO ĐẤT RÃNH TIẾP
Thành phần công việc:
Chuẩn bị mặt bằng, đào rãnh theo đúng yêu cầu kỹ thuật, đất đổ đúng nơi quy định hoặc đổ lên
phương tiện, vận chuyển trong phạm vi 10m, hoàn thiện đúng yêu cầu kỹ thuật.
Đơn vị tính: đồng
Mã hiệu | Danh mục đơn giá | Đơn vị | Thành phần chi phí |  |  | Đơn giá
|  |  | Vật liệu | Nhân công | Máy
Đào rãnh tiếp địa, rộng
<=3m, sâu <= 1m
3.3121 | Đất cấp I | m3 |  | 57379 |  | 57379
3.3122 | Đất cấp | m3 |  | 85640 |  | 85640
3.3123 | Đất cấp | m3 |  | 126747 |  | 126747
3.3124 | Đất cấp | m3 |  | 194403 |  | 194403
Đào rãnh tiếp địa, rộng
<=3m, sâu <= 2m
3.3125 | Đất cấp I | m3 |  | 64230 |  | 64230
3.3126 | Đất cấp | m3 |  | 88209 |  | 88209
3.3127 | Đất cấp | m3 |  | 129316 |  | 129316
3.3128 | Đất cấp | m3 |  | 196116 |  | 196116
3.313 | ĐÀO ĐẤT HÀO CÁP
Thành phần công việc:
Chuẩn bị mặt bằng, đào xúc đất đổ đúng nơi quy định hoặc đổ lên phương tiện, vận chuyển
trong phạm vi 10m. Đơn giá không bao gồm công tác làm kè chắn đất, phá dỡ kết cấu.
Đơn vị tính: đồng
Mã hiệu | Danh mục đơn giá | Đơn vị |  | Thành phần chi phí |  | Đơn giá
|  |  | Vật liệu | Nhân công | Máy
3.313 | Đào đất hào cáp ngầm có
mở mái ta luy
3.3131 | Đất cấp I | m3 |  | 97367 |  | 97367
3.3132 | Đất cấp | m3 |  | 134459 |  | 134459
3.3133 | Đất cấp | m3 |  | 237389 |  | 237389
3.3134 | Đất cấp | m3 |  | 299518 |  | 299518
Đào đất hào cáp ngầm
3.314 | không mở mái ta luy
3.3141 | Đất cấp I | m3 |  | 111276 |  | 111276
3.3142 | Đất cấp | m3 |  | 153932 |  | 153932
3.3143 | Đất cấp | m3 |  | 273554 |  | 273554
3.3144 | Đất cấp | m3 |  | 344956 |  | 344956
Ghi chú : Đào đất đặt cáp ngầm trong thành phố, thị trấn đơn giá nhân công được nhân với hệ số
1,2 so với đơn giá tương ứng.
3.315 | ĐÀO BÙN
Thành phần công việc:
Đào bùn, xúc, đổ đúng nơi quy định hoặc đổ lên phương tiện, vận chuyển trong phạm vi 30m.
Đơn vị tính: đồng
Thành phần chi phí
Mã hiệu | Danh mục đơn giá | Đơn vị | Vật liệu | Nhân công | Máy | Đơn giá
Đào bùn trong mọi điều
3.3151 | Đào bùn đặc | m3 |  | 88209 |  | 88209
3.3152 | Đào bùn lẫn rác | m3 |  | 94204 |  | 94204
3.3153 | Đào bùn lẫn sỏi | m3 |  | 153296 |  | 153296
3.3154 | Đào bùn lỏng | m3 |  | 134455 |  | 134455
03.4000 ĐẮP ĐẤT, ĐẮP CÁT CÔNG TRÌNH
03.4100 THI CÔNG BẰNG THỦ CÔNG
03.4110 ĐẮP ĐẤT HỐ MÓNG:
Thành phần công việc:
Đắp đất hố móng bằng đất có sẵn tại vị trí móng đó trong phạm vi 30m. San, vằm và đầm đất từng
lớp đúng yêu cầu kỹ thuật. Hoàn thiện công trình, gọt vỗ mái ta luy, mặt bằng theo đúng yêu cầu kỹ
thuật.
Đơn vị tính: đồng
Mã hiệu | Danh mục đơn giá | Đơn vị |  | Thành phần chi phí
|  |  | Vật liệu | Nhân công | Máy | Đơn giá
Đắp đất hố móng
3.4111 | Độ chặt k =0,85 | m3 |  | 53097 |  | 53097
3.4112 | Độ chặt k =0,9 | m3 |  | 63374 |  | 63374
3.4113 | Độ chặt k =0,95 | m3 |  | 65943 |  | 65943
03.4120 ĐẮP ĐẤT RÃNH TIẾP ĐỊA, HÀO CÁP NGẦM
Thành phần công việc:
Đắp đất rãnh tiếp địa, hào cáp ngầm bằng đất đã đào tại vị trí rãnh hoặc hào đó trong phạm vi
30m. San, đầm đất từng lớp đúng yêu cầu kỹ thuật. Hoàn thiện công trình, mặt bằng theo đúng yêu
cầu kỹ thuật.
Đơn vị tính: đồng
Mã hiệu | Danh mục đơn giá | Đơn vị | Thành phần chi phí |  |  | Đơn giá
|  |  | Vật liệu | Nhân công | Máy
Đắp đất rãnh tiếp địa, hào
cáp ngầm
3.4121 | Độ chặt k =0,85 | m3 |  | 56522 |  | 56522
3.4122 | Độ chặt k =0,9 | m3 |  | 65086 |  | 65086
3.4123 | Độ chặt k =0,95 | m3 |  | 69368 |  | 69368
3.413 | ĐẮP CÁT CÔNG TRÌNH
Thành phần công việc:
- Đắp bằng cát đã đổ đống tại nơi đắp hoặc vận chuyển trong phạm vi 30m.
- San, tưới đầm theo yêu cầu kỹ thuật, hoàn thiện công trình sau khi đắp.
Đơn vị tính: đồng
Thành phần chi phí
Mã hiệu | Danh mục đơn giá | Đơn vị | Vật liệu | Nhân công | Máy | Đơn giá
3.4131 | Đắp cát công trình trong | m3 | 84846 | 53097 |  | 137942
mọi điều kiện
03.4200 THI CÔNG BẰNG MÁY
03.4210 ĐẮP ĐẤT MÓNG
Thành phần công việc:
Đắp đất hố móng bằng đất có sẵn tại vị trí móng trong phạm vi 30m. San, vằm và đầm đất từng
lớp đúng yêu cầu kỹ thuật. Hoàn thiện công trình, gọt vỗ mái ta luy, mặt bằng theo đúng yêu cầu kỹ
thuật.
Đơn vị tính: đồng
Thành phần chi phí
Mã hiệu | Danh mục đơn giá | Đơn vị | Vật liệu | Nhân công | Máy | Đơn giá
Đắp đất móng bằng máy
đầm cóc
3.4211 | Độ chặt k =0,85 | 100m3 |  | 725371 | 475017 | 1200388
3.4212 | Độ chặt k =0,9 | 100m3 |  | 832421 | 545344 | 1377765
3.4213 | Độ chặt k =0,95 | 100m3 |  | 959168 | 628009 | 1587177
03.4220 ĐẮP CÁT CÔNG TRÌNH
Thành phần công việc:
- Chuẩn bị, san cát thành từng lớp có sẵn tại nơi đắp hoặc vận chuyển trong phạm vi 30m, tưới nước
đầm lèn, hoàn thiện đảm bảo đúng yêu cầu kỹ thuật .
Đơn vị tính: đồng
Thành phần chi phí
Mã hiệu | Danh mục đơn giá | Đơn vị | Vật liệu | Nhân công | Máy | Đơn giá
Đắp cát công trình bằng
máy đầm cóc
3.4221 | Độ chặt k =0,85 | 100m3 | 8318204 | 406790 | 270501 | 8995495
3.4222 | Độ chặt k =0,9 | 100m3 | 8318204 | 436764 | 290538 | 9045506
3.4223 | Độ chặt k =0,95 | 100m3 | 8318204 | 451323 | 309322 | 9078849
3.4224 | Độ chặt k =0,98 | 100m3 | 8318204 | 482153 | 350649 | 9151006
3.5 |  | ĐÀO PHÁ ĐÁ MẶT BẰNG, HỐ MÓNG CÔNG TRÌNH
3.51 | THI CÔNG BẰNG THỦ CÔNG
Thành phần công việc:
- Đào phá đá bằng thủ công: Đục phá, cậy, xeo, đập đá tảng thành đá có thể vận chuyển được, xếp
đá thành đống đúng nơi qui định hoặc bốc lên phương tiện vận chuyển trong phạm vi 30 m, hoàn
thiện mặt bằng, hố móng khi đào theo yêu cầu kỹ thuật.
3.511 | ĐÀO PHÁ ĐÁ MẶT
Đơn vị tính: đồng
Thành phần chi phí
Mã hiệu | Danh mục đơn giá | Đơn vị | Vật liệu | Nhân công | Máy | Đơn giá
Đào phá đá bằng thủ công,
đá nguyên khai, chiều dày
lớp đá <= 0,5m
3.5111 | Đá cấp I | m3 |  | 591617 |  | 591617
3.5112 | Đá cấp II | m3 |  | 459014 |  | 459014
3.5113 | Đá cấp | m3 |  | 397812 |  | 397812
3.5114 | Đá cấp | m3 |  | 357011 |  | 357011
3.512 | ĐÀO PHÁ ĐÁ HỐ
Đơn vị tính: đồng
Thành phần chi phí
Mã hiệu | Danh mục đơn giá |  | Đơn vị | Vật liệu | Nhân công | Máy | Đơn giá
Phá đá bằng tay
Đào đá ngầm bằng thủ
| công, diện tích | <=50m2,
độ sâu >0,5m đến 3m
3.5121 | Đá cấp I |  | m3 |  | 416210 |  | 416210
3.5122 | Đá cấp II |  | m3 |  | 324576 |  | 324576
3.5123 | Đá cấp III |  | m3 |  | 279186 |  | 279186
3.5124 | Đá cấp IV |  | m3 |  | 250925 |  | 250925
Độ sâu >3m
3.5131 | Đá cấp I |  | m3 |  | 449610 |  | 449610
3.5132 | Đá cấp II |  | m3 |  | 350268 |  | 350268
3.5133 | Đá cấp III |  | m3 |  | 301453 |  | 301453
3.5134 | Đá cấp IV |  | m3 |  | 270622 |  | 270622
Đào đá ngầm bằng thủ
công, diện tích <=100m2,
độ sâu >0,5m đến 3m
3.5141 | Đá cấp I |  | m3 |  | 445328 |  | 445328
3.5142 | Đá cấp II |  | m3 |  | 346842 |  | 346842
3.5143 | Đá cấp III |  | m3 |  | 299740 |  | 299740
3.5144 | Đá cấp IV |  | m3 |  | 268053 |  | 268053
Độ sâu >3m
3.5151 | Đá cấp I |  | m3 |  | 480440 |  | 480440
3.5152 | Đá cấp II |  | m3 |  | 374247 |  | 374247
3.5153 | Đá cấp III |  | m3 |  | 322863 |  | 322863
3.5154 | Đá cấp IV |  | m3 |  | 289463 |  | 289463
Đào đá ngầm bằng thủ
công, diện tích <=150m2,
độ sâu >0,5m đến 3m
3.5161 | Đá cấp I |  | m3 |  | 467594 |  | 467594
3.5162 | Đá cấp II |  | m3 |  | 364826 |  | 364826
3.5163 | Đá cấp III |  | m3 |  | 314299 |  | 314299
3.5164 | Đá cấp IV |  | m3 |  | 281756 |  | 281756
Độ sâu >3m
3.5171 | Đá cấp I |  | m3 |  | 504420 |  | 504420
3.5172 | Đá cấp II |  | m3 |  | 393088 |  | 393088
3.5173 | Đá cấp III |  | m3 |  | 339134 |  | 339134
3.5174 | Đá cấp IV |  | m3 |  | 304022 |  | 304022
Đào đá ngầm bằng thủ
công, diện tích <=200m2,
độ sâu >0,5m đến 3m
3.5181 | Đá cấp I |  | m3 |  | 486435 |  | 486435
3.5182 | Đá cấp II |  | m3 |  | 379385 |  | 379385
Thành phần chi phí
Mã hiệu | Danh mục đơn giá | Đơn vị | Vật liệu | Nhân công | Máy | Đơn giá
3.5183 | Đá cấp III | m3 |  | 327145 |  | 327145
3.5184 | Đá cấp IV | m3 |  | 292889 |  | 292889
Độ sâu >3m
3.5191 | Đá cấp I | m3 |  | 544670 |  | 544670
3.5192 | Đá cấp II | m3 |  | 424774 |  | 424774
3.5193 | Đá cấp III | m3 |  | 365683 |  | 365683
3.5194 | Đá cấp IV | m3 |  | 328001 |  | 328001
Đào đá ngầm bằng thủ
công, diện tích >200m2, độ
sâu >0,5m đến 3m
3.5201 | Đá cấp I | m3 |  | 500994 |  | 500994
3.5202 | Đá cấp II | m3 |  | 390518 |  | 390518
3.5203 | Đá cấp III | m3 |  | 336565 |  | 336565
3.5204 | Đá cấp IV | m3 |  | 301453 |  | 301453
Độ sâu >3m
3.5211 | Đá cấp I | m3 |  | 588347 |  | 588347
3.5212 | Đá cấp II | m3 |  | 459030 |  | 459030
3.5213 | Đá cấp III | m3 |  | 395657 |  | 395657
3.5214 | Đá cấp IV | m3 |  | 354550 |  | 354550
3.53 | THI CÔNG BẰNG BÚA CĂN
Thành phần công việc:
- Đục phá, cậy, xeo, đập đá tảng thành đá có thể vận chuyển được, xếp đá thành đống đúng nơi qui
định hoặc bốc lên phương tiện vận chuyển trong phạm vi 30 m, hoàn thiện mặt bằng, hố móng khi
đào theo yêu cầu kỹ thuật.
Đơn vị tính: đồng
Mã hiệu | Danh mục đơn giá | Đơn vị | Thành phần chi phí |  |  | Đơn giá
|  |  | Vật liệu | Nhân công | Máy
Phá đá bằng búa căn,
3.5301 | Đá cấp I | m3 |  | 143824 | 253222 | 397046
3.5302 | Đá cấp II | m3 |  | 130564 | 229495 | 360059
3.5303 | Đá cấp III | m3 |  | 117303 | 205769 | 323072
3.5304 | Đá cấp IV | m3 |  | 102003 | 183048 | 285051
3.54 | THI CÔNG BẰNG KHOAN NỔ MÌN
Quy định áp dụng:
Đơn giá khoan nổ phá đá mặt bằng, hố móng công trình được tính toán theo loại thuốc nổ
amônit với công suất nổ quy định tương ứng là 350cm³. Trường hợp dùng loại thuốc nổ khác thì các
hao phí vật liệu, nhân công, máy thi công được quy đổi bằng cách nhân các mức hao phí tương ứng
với các hệ số điều chỉnh dưới đây:
- Hệ số chuyển đổi vật liệu nổ: | KTN = 350 / e
- Hệ số chuyển đổi vật liệu còn lại: | KTN = (1 + (KTN - 1) / 2)
- Hệ số chuyển đổi hao phí nhân công, máy thi công: | KTN, MTC = (1 + (KTN - 1) / 3)
Trong đó: e là công suất nổ của loại thuốc sẽ sử dụng (cm³)
Thành phần công việc:
Chuẩn bị mặt bằng, định vị lỗ khoan, xác định chiều sâu lỗ khoan, khoan tạo lỗ, thông lỗ thổi rửa,
nghiệm thu lỗ khoan, nạp mìn theo hộ chiếu, cảnh giới, nổ mìn, kiểm tra bãi nổ, xử lý các lỗ mìn
câm (nếu có) trước khi tiến hành công tác bốc xúc, vận chuyển, xử lý đá quá cỡ theo yêu cầu kỹ
thuật.
03.5410. PHÁ ĐÁ MẶT BẰNG CÔNG TRÌNH BẰNG MÁY KHOAN D42MM
Đơn vị tính: đồng
Mã hiệu | Danh mục đơn giá | Đơn vị | Thành phần chi phí
|  |  | Vật liệu | Nhân công | Máy | Đơn giá
Phá đá mặt bằng công
3.5411 | Đá cấp I | 100m3 | 2794357 | 2340969 | 3606762 | 8742088
3.5412 | Đá cấp II | 100m3 | 2330408 | 1790153 | 2195186 | 6315746
3.5413 | Đá cấp III | 100m3 | 2019242 | 1560646 | 1804627 | 5384515
3.5414 | Đá cấp IV | 100m3 | 1754155 | 1285238 | 1153546 | 4192938
03.5420. PHÁ ĐÁ HỐ MÓNG CÔNG TRÌNH BẰNG MÁY KHOAN D42MM
Đơn vị tính: đồng
Thành phần chi phí
Mã hiệu | Danh mục đơn giá | Đơn vị | Vật liệu | Nhân công | Máy | Đơn giá
Phá đá hố móng công trình
3.5421 | Đá cấp I | 100m3 | 3059753 | 2601077 | 2410549 | 8071379
3.5422 | Đá cấp II | 100m3 | 2561086 | 1989059 | 1857667 | 6407811
3.5423 | Đá cấp III | 100m3 | 2222319 | 1734051 | 1704732 | 5661101
3.5424 | Đá cấp IV | 100m3 | 1938779 | 1428042 | 1449660 | 4816481
CHƯƠNG IV
CÔNG TÁC BÊ TÔNG
4 | CÔNG TÁC BÊ TÔNG
A. BÊ TÔNG ĐÁ DĂM, XI MĂNG PCB 30
4.1 | THI CÔNG BẰNG THỦ
Thành phần công việc:
- Chuẩn bị, sàng rửa, cân đong vật liệu, làm sạch rỉ cốt thép, định vị bu lông neo (nếu có), vận
chuyển trong phạm vi 30m.
- Sản xuất lắp dựng, tháo dỡ dàn giáo, cầu công tác.
- Trộn, đổ đầm và bảo dưõng bê tông theo yêu cầu kỹ thuật.
4.11 | ĐỔ BÊ TÔNG LÓT MÓNG
Đơn vị tính: đồng
Thành phần chi phí
Mã hiệu | Danh mục đơn giá | Đơn vị | Vật liệu | Nhân công | Máy | Đơn giá
Bê tông lót móng trụ, đá 4x6
4.1101 | M50 | m3 | 335582 | 231228 |  | 566810
4.1102 | M100 | m3 | 371262 | 231228 |  | 602490
Bê tông lót móng bản, đá 4x6
4.1103 | M50 | m3 | 335582 | 186695 |  | 522277
4.1104 | M100 | m3 | 371262 | 186695 |  | 557957
4.12 | ĐỔ BÊ TÔNG MÓNG
Đơn vị tính: đồng
Thành phần chi phí
Mã hiệu | Danh mục đơn giá | Đơn vị | Vật liệu | Nhân công | Máy | Đơn giá
Thi công thủ công
Bê tông móng trụ chiều rộng
móng <=250 cm, đá 2x4
04.1201a | M100 | m3 | 405837 | 262058 |  | 667895
04.1202b | M150 | m3 | 461871 | 262058 |  | 723929
04.1203c | M200 | m3 | 515813 | 262058 |  | 777872
04.1203d | M250 | m3 | 572394 | 262058 |  | 834452
Bê tông móng trụ chiều rộng
móng >250 cm, đá 2x4
04.1202a | M100 | m3 | 431740 | 304878 |  | 736619
04.1202b | M150 | m3 | 486890 | 304878 |  | 791769
04.1202c | M200 | m3 | 541013 | 304878 |  | 845892
04.1202d | M250 | m3 | 596710 | 304878 |  | 901588
Bê tông móng bản, đá 2x4
04.1203a | M100 | m3 | 431740 | 302309 |  | 734050
04.1203b | M150 | m3 | 486890 | 302309 |  | 789200
04.1203c | M200 | m3 | 541013 | 302309 |  | 843323
04.1203d | M250 | m3 | 596710 | 302309 |  | 899019
Thành phần chi phí
Mã hiệu | Danh mục đơn giá | Đơn vị | Vật liệu | Nhân công | Máy | Đơn giá
Thi công thủ công kết hợp
đầm dùi
Bê tông móng trụ chiều rộng
móng <=250 cm, đá 2x4
04.1211a | M100 | m3 | 405837 | 222664 | 9448 | 637949
04.1211b | M150 | m3 | 461871 | 222664 | 9448 | 693983
04.1211c | M200 | m3 | 515813 | 222664 | 9448 | 747926
04.1211d | M250 | m3 | 572394 | 222664 | 9448 | 804506
Bê tông móng trụ chiều rộng
móng >250 cm, đá 2x4
04.1212a | M100 | m3 | 431740 | 259489 | 9448 | 700678
04.1212b | M150 | m3 | 486890 | 259489 | 9448 | 755828
04.1212c | M200 | m3 | 541013 | 259489 | 9448 | 809951
04.1212d | M250 | m3 | 596710 | 259489 | 9448 | 865647
Bê tông móng bản, đá 2x4
04.1213a | M100 | m3 | 431740 | 241505 | 9448 | 682694
04.1213b | M150 | m3 | 486890 | 241505 | 9448 | 737844
04.1213c | M200 | m3 | 541013 | 241505 | 9448 | 791967
04.1213d | M250 | m3 | 596710 | 241505 | 9448 | 847663
4.13 | ĐỔ BÊ TÔNG CÁC CẤU KIỆN ĐÚC SẴN
Đơn vị tính: đồng
Mã hiệu | Danh mục đơn giá | Đơn vị |  | Thành phần chi phí |  | Đơn giá
|  |  | Vật liệu | Nhân công | Máy
Xà, thanh ngáng móng néo,
móng cột, cọc, cọc cừ …, đá 1
4.1301 | M200 | m3 | 503269 | 292889 | - | 796158
4.1302 | M250 | m3 | 558474 | 292889 | - | 851363
4.1303 | M300 | m3 | 580488 | 292889 | - | 873377
4.2 |  | THI CÔNG BẰNG MÁY KẾT HỢP THỦ CÔNG
4.21 | ĐỔ BÊ TÔNG LÓT MÓNG
Đơn vị tính: đồng
Mã hiệu | Danh mục đơn giá | Đơn vị |  | Thành phần chi phí |  | Đơn giá
|  |  | Vật liệu | Nhân công | Máy
Bê tông lót móng trụ đá 4x6
4.2101 | M50 | m3 | 335582 | 155865 | 24043 | 515490
4.2102 | M100 | m3 | 371262 | 155865 | 24043 | 551170
Bê tông lót móng bản đá 4x6
4.1204 | M50 | m3 | 335582 | 111332 | 24043 | 470957
4.1205 | M100 | m3 | 371262 | 111332 | 24043 | 506637
4.22 | ĐỔ BÊ TÔNG MÓNG
+ Thành phần công việc:
- Chuẩn bị, sàng rửa, cân đong vật liệu, làm sạch rỉ cốt thép, vận chuyển trong phạm vi 30m.
- Sản xuất lắp dựng, tháo dỡ dàn giáo, cầu công tác.
- Trộn, đổ, đầm và bảo dưỡng bê tông theo yêu cầu kỹ thuật.
Đơn vị tính: đồng
Thành phần chi phí
Mã hiệu | Danh mục đơn giá | Đơn vị | Vật liệu | Nhân công | Máy | Đơn giá
Bê tông móng trụ chiều rộng
móng <=250 cm, đá 2x4
04.2201a | M100 | m3 | 405837 | 194403 | 24553 | 624792
04.2201b | M150 | m3 | 461871 | 194403 | 24553 | 680826
04.2201c | M200 | m3 | 515813 | 194403 | 24553 | 734769
04.2201d | M250 | m3 | 572394 | 194403 | 24553 | 791349
Bê tông móng trụ chiều rộng
móng >250 cm, đá 2x4
04.2202a | M100 | m3 | 431740 | 236366 | 24553 | 692660
04.2202b | M150 | m3 | 486890 | 236366 | 24553 | 747809
04.2202c | M200 | m3 | 541013 | 236366 | 24553 | 801932
04.2202d | M250 | m3 | 596710 | 236366 | 24553 | 857629
Bê tông móng bản, đá 2x4
04.2203a | M100 | m3 | 431740 | 231228 | 24553 | 687521
04.2203b | M150 | m3 | 494372 | 231228 | 24553 | 750152
04.2203c | M200 | m3 | 548314 | 231228 | 24553 | 804095
04.2203d | M250 | m3 | 604895 | 231228 | 24553 | 860675
4.23 | ĐỔ BÊ TÔNG CÁC CẤU KIỆN ĐÚC SẴN
Đơn vị tính: đồng
Thành phần chi phí
Mã hiệu | Danh mục đơn giá | Đơn vị | Vật liệu | Nhân công | Máy | Đơn giá
Xà, thanh ngáng móng néo,
móng cột, cọc, cọc cừ …, đá 1
4.2301 | M200 | m3 | 503269 | 217526 | 24553 | 745348
4.2302 | M250 | m3 | 558474 | 217526 | 24553 | 800552
4.2303 | M300 | m3 | 580488 | 217526 | 24553 | 822566
B. BÊ TÔNG GẠCH VỠ, XI MĂNG PCB 30
4.3 |  | BÊ TÔNG LÓT MÓNG CỘT BẰNG GẠCH VỠ
Đơn vị tính: đồng
Thành phần chi phí
Mã hiệu | Danh mục đơn giá | Đơn vị | Vật liệu | Nhân công | Máy | Đơn giá
Bê tông gạch vỡ chiều rộng
<= 100 cm, bằng thủ công
04.3001a | M25 | m3 | 70633 | 149870 |  | 220503
04.3001b | M50 | m3 | 84121 | 149870 |  | 233991
04.3001c | M75 | m3 | 108395 | 149870 |  | 258265
Thành phần chi phí
Mã hiệu |  | Danh mục đơn giá | Đơn vị | Vật liệu | Nhân công | Máy | Đơn giá
Bê tông gạch vỡ chiều rộng >
100 cm, bằng thủ công
04.3002a |  | M25 | m3 | 70633 | 125891 |  | 196524
04.3002b |  | M50 | m3 | 84121 | 125891 |  | 210012
04.3002c |  | M75 | m3 | 108395 | 125891 |  | 234286
4.4 |  | LẮP CẤU KIỆN BÊTÔNG ĐÚC SẴN
Thành phần công việc:
Chuẩn bị, kiểm tra, lắp đặt, điều chỉnh, cố định, vận chuyển trong phạm vi 30m.
Đơn vị tính: đồng
Thành phần chi phí
Mã hiệu |  | Danh mục đơn giá | Đơn vị | Vật liệu | Nhân công | Máy | Đơn giá
Lắp móng cột, móng néo,
thanh ngang bằng thủ công
4.4001 |  | Trọng lượng <=0,25 tấn | cái |  | 67874 |  | 67874
4.4002 |  | Trọng lượng <=0,5 tấn | cái |  | 148724 |  | 148724
4.4003 | Trọng lượng | >0,5 tấn | cái |  | 259519 |  | 259519
4.5 |  | SẢN XUẤT LẮP DỰNG CỐT THÉP
Thành phần công việc:
Chuẩn bị vật liệu, vận chuyển trong phạm vi 30m. Kéo, nắn, đo, cắt, uốn, hàn nối, hoặc vừa buộc
vừa hàn cốt thép theo thiết kế. Lắp đặt cốt thép theo đúng yêu cầu kỹ thuật.
4.51 |  | CỐT THÉP MÓNG CỘT
Đơn vị tính: đồng
Thành phần chi phí
Mã hiệu |  | Danh mục đơn giá | Đơn vị | Vật liệu | Nhân công | Máy | Đơn giá
4.5101 |  | Đường kính cốt thép <=10mm | tấn | 9813960 | 1207345 | 54566 | 11075870
4.5102 |  | <=18mm | tấn | 9970204 | 889281 | 196436 | 11055921
4.5103 |  | >18mm | tấn | 9982205 | 676929 | 195072 | 10854206
4.52 |  | CỐT THÉP CÁC CẤU KIỆN BÊ TÔNG ĐÚC SẴN
Thành phần công việc:
Chuẩn bị, kéo, nắn, uốn, hàn nối, đặt buộc hoặc vừa buộc vừa hàn cốt thép.
Đơn vị tính: đồng
Mã hiệu |  | Danh mục đơn giá | Đơn vị |  | Thành phần chi phí
|  |  |  | Vật liệu | Nhân công | Máy | Đơn giá
Cốt thép xà, thanh ngáng, đế
móng, cột vuông, cọc …
4.5201 |  | Đường kính cốt thép <=10mm | tấn | 9813960 | 1454006 | 37335 | 11305302
4.5202 |  | <=18mm | tấn | 9971295 | 797478 | 198210 | 10966983
4.5203 |  | >18mm | tấn | 9971295 | 764095 | 170927 | 10906317
4.6 | CÔNG TÁC LÀM VÁN KHUÔN
Thành phần công việc:
- Chuẩn bị, vận chuyển vật liệu trong phạm vi 30m.
- Gia công, lắp dựng và tháo dỡ ván khuôn theo đúng yêu cầu kỹ thuật.
4.61 | VÁN KHUÔN BẰNG GỖ
Gỗ ván, gỗ đà nẹp trong đơn giá là loại gỗ có kích thước tiêu chuẩn quy định trong đơn giá sử
dụng vật tư hiện hành.
Đơn vị tính: đồng
Mã hiệu | Danh mục đơn giá | Đơn vị | Thành phần chi phí |  |  | Đơn giá
|  |  | Vật liệu | Nhân công | Máy
Bê tông tại chỗ
4.6101 | Ván khuôn móng cột | m2 | 28205 | 30295 |  | 58500
4.6102 | Ván khuôn cột vuông, cột chữ | m2 | 30124 | 32539 |  | 62663
Bê tông đúc sẵn
4.6103 | Ván khuôn móng thanh ngáng, | m2 | 3320 | 29043 |  | 32363
4.6104 | Ván khuôn móng cột đúc sẵn | m2 | 20884 | 29284 |  | 50168
4.6105 | Ván khuôn các cấu kiện khác | m2 | 2771 | 29284 |  | 32055
4.62 | VÁN KHUÔN BẰNG KIM LOẠI
Đơn vị tính: đồng
Công tác ván khuôn kim loại
4.6201 | Bê tông tại chỗ | m2 | 23399 | 42032 | 2353 | 67784
4.6202 | Bê tông đúc sẵn | m2 | 4508 | 34875 | 1082 | 40465
4.7 | XÂY KÈ ĐÁ, XẾP ĐÁ VÀ TƯỜNG CHẮN
Thành phần công việc:
Chuẩn bị, lắp và tháo dỡ dàn giáo, trộn vữa, miết mạch, kẻ chỉ theo yêu cầu kỹ thuật, vận chuyển
vật liệu trong phạm vi 30m (vật liệu làm giàn giáo đã tính trong định mức).
04.7100 THI CÔNG BẰNG THỦ CÔNG
04.7110 XÂY MÓNG BẰNG ĐÁ HỘC
Đơn vị tính: đồng
Mã hiệu | Danh mục đơn giá | Đơn vị | Thành phần chi phí |  |  | Đơn giá
|  |  | Vật liệu | Nhân công | Máy
Xây móng đá hộc, chiều dày
<=60cm
04.7111a | Vữa M75 | m3 | 500154 | 194826 |  | 694979
04.7111b | Vữa M100 | m3 | 579463 | 194826 |  | 774289
Xây móng đá hộc, chiều dày
> 60cm
04.7112a | Vữa M75 | m3 | 500154 | 187686 |  | 687839
04.7112b | Vữa M100 | m3 | 579463 | 187686 |  | 767149
Thành phần chi phí
Mã hiệu | Danh mục đơn giá | Đơn vị | Vật liệu | Nhân công | Máy | Đơn giá
Xây trụ cột độc lập, chiều cao
<=2m
04.7113a | Vữa M75 | m3 | 510113 | 405972 |  | 916085
04.7113b | Vữa M100 | m3 | 589423 | 405972 |  | 995394
Xây trụ cột độc lập, chiều cao
>2m
04.7114a | Vữa M75 | m3 | 511645 | 696680 |  | 1208326
04.7114b | Vữa M100 | m3 | 590955 | 696680 |  | 1287635
04.7120 XÂY TƯỜNG CHẮN BẰNG ĐÁ HỘC
Đơn vị tính: đồng
Thành phần chi phí
Mã hiệu | Danh mục đơn giá | Đơn vị
|  |  | Vật liệu | Nhân công | Máy | Đơn giá
Xây tường chắn chiều dày
<=60cm, chiều cao <= 2m
04.7121a | Vữa M75 | m3 | 488805 | 167160 |  | 655965
04.7121b | Vữa M100 | m3 | 568115 | 167160 |  | 735275
Xây tường chắn chiều dày
<=60cm, chiều cao > 2m
04.7122a | Vữa M75 | m3 | 500864 | 142038 |  | 642902
04.7122b | Vữa M100 | m3 | 580174 | 142038 |  | 722212
Xây tường chắn chiều dày
>60cm, chiều cao <= 2m
04.7123a | Vữa M75 | m3 | 488805 | 202151 |  | 690956
04.7123b | Vữa M100 | m3 | 568115 | 202151 |  | 770266
Xây tường chắn chiều dày
>60cm, chiều cao > 2m
04.7124a | Vữa M75 | m3 | 499445 | 223479 |  | 722924
04.7124b | Vữa M100 | m3 | 578755 | 223479 |  | 802234
04.7200 THI CÔNG BẰNG MÁY KẾT HỢP THỦ CÔNG
04.7210 XÂY MÓNG BẰNG ĐÁ HỘC
Đơn vị tính: đồng
Thành phần chi phí
Mã hiệu | Danh mục đơn giá | Đơn vị | Vật liệu | Nhân công | Máy | Đơn giá
Xây móng đá hộc, chiều dày
<=60cm
04.7211a | Vữa M75 | m3 | 488805 | 185460 | 4248 | 678513
04.7211b | Vữa M100 | m3 | 568115 | 185460 | 4248 | 757823
Xây móng đá hộc, chiều dày
> 60cm
04.7212a | Vữa M75 | m3 | 488805 | 178748 | 4248 | 671801
04.7212b | Vữa M100 | m3 | 568115 | 178748 | 4248 | 751111
Thành phần chi phí
Mã hiệu | Danh mục đơn giá | Đơn vị | Vật liệu | Nhân công | Máy | Đơn giá
Xây móng đá hộc, trụ cao độc
lập, chiều cao <=2m
04.7213a | Vữa M75 | m3 | 498026 | 386640 | 5948 | 890614
04.7213b | Vữa M100 | m3 | 577336 | 386640 | 5948 | 969924
Xây móng đá hộc, trụ cao độc
lập, chiều cao <=2m
04.7214a | Vữa M75 | m3 | 499445 | 663505 | 5948 | 1168898
04.7214b | Vữa M100 | m3 | 578755 | 663505 | 5948 | 1248208
04.7220 XÂY TƯỜNG CHẮN BẰNG ĐÁ HỘC
Đơn vị tính: đồng
Thành phần chi phí
Mã hiệu | Danh mục đơn giá | Đơn vị |  |  |  | Đơn giá
|  |  | Vật liệu | Nhân công | Máy
Xây tường chắn chiều dày
<=60cm, chiều cao <= 2m
04.7221a | Vữa M75 | m3 | 488805 | 209835 | 4248 | 702888
04.7221b | Vữa M100 | m3 | 568115 | 209835 | 4248 | 782198
Xây tường chắn chiều dày
<=60cm, chiều cao > 2m
04.7222a | Vữa M75 | m3 | 488805 | 242864 | 4248 | 735918
04.7222b | Vữa M100 | m3 | 580174 | 242864 | 4248 | 827286
Xây tường chắn chiều dày >
60cm, chiều cao <= 2m
04.7223a | Vữa M75 | m3 | 488805 | 202063 | 4248 | 695116
04.7223b | Vữa M100 | m3 | 568115 | 202063 | 4248 | 774426
Xây tường chắn chiều dày >
60cm, chiều cao > 2m
04.7224a | Vữa M75 | m3 | 488805 | 202063 | 4248 | 695116
04.7224b | Vữa M100 | m3 | 568115 | 202063 | 4248 | 774426
4.73 | XẾP ĐÁ KHAN
Đơn vị tính: đồng
Mã hiệu | Danh mục đơn giá | Đơn vị |  | Thành phần chi phí |  | Đơn giá
|  |  | Vật liệu | Nhân công | Máy
Xếp đá khan không chít mạch,
bằng thủ công
4.7301 | Mặt bằng | m3 | 151246 | 122404 |  | 273649
4.7302 | Dốc thẳng | m3 | 151246 | 142804 |  | 294050
4.7303 | Dốc cong | m3 | 154227 | 202151 |  | 356379
Xếp đá khan có chít mạch vữa
M75, bằng thủ công
4.7304 | Mặt bằng | m3 | 174490 | 158568 |  | 333059
4.7305 | Dốc thẳng | m3 | 174490 | 178969 |  | 353459
4.7306 | Dốc cong | m3 | 176854 | 204933 |  | 381787
4.8 | CÔNG TÁC ĐÓNG CỌC
Quy định áp dụng:
1. Đơn giá qui định cho trường hợp thi công đường dây có số vị trí móng cột phải gia cường từ 4 vị
trí trở lên. Nếu đường dây có vị trí đóng cọc gia cường gián đoạn dưới 4 vị trí liên tục thì đơn giá
nhân công và máy thi công được nhân hệ số 1,10.
Đơn giá đóng cọc bằng máy: tính cho 100m cọc ngập trong đất, chiều dài đoạn cọc hở trên mặt đất
<= 0,5m. Trường hợp chiều dài cọc hở trên mặt đất (mặt thoáng) > 0,5m thì đơn giá nhân công và đơn
giá máy thi công được nhân với hệ số 0,98 so với đơn giá đóng cọc tương ứng. Hao phí vật liệu cọc
tính theo thiết kế.
2. Đóng xiên: Khi cọc đóng xiên (âm hoặc dương) thì đơn giá nhân công và máy thi công được
nhân hệ số 1,22 so với đơn giá đóng cọc tương ứng.
3. Khi đóng cọc trên mặt nước: đơn giá nhân công và máy thi công nhân với hệ số 0,82 (đối với
đóng thẳng) và 0,91 (đối với đóng xiên).
- Trường hợp phải dùng cọc dẫn để đóng cọc âm thì đơn giá nhân công và máy thi công đóng, ép
cọc dẫn được nhân với hệ số 1,05 so với đơn giá đóng, ép cọc tương ứng. Trong bảng đơn giá chưa
tính đến công tác gia công chế tạo cọc dẫn.
- Đơn giá đóng cọc bằng máy đóng cọc trên mặt nước không bao gồm công tác làm sàn đạo, xà
kẹp, phao nổi.
- Trong chi phí vật liệu khác đã tính đến chi phí vật liệu đệm đầu cọc, chụp đầu cọc.
- Quy định cách xác định cấp đất để áp dụng đơn giá sau:
Nếu tổng cộng độ sâu của lớp đất cấp I => 60% chiều dài cọc ngập đất thì áp dụng đơn giá đất
cấp I
Nếu tổng cộng độ sâu của lớp đất cấp I < 40% chiều dài cọc ngập đất thiết kế thì áp dụng đơn giá
đất cấp II.
Trường hợp đóng cọc phải sử dụng biện pháp khoan dẫn thì đoạn cọc đóng qua chiều sâu khoan dẫn
tính bằng đơn giá đóng, ép cọc vào đất cấp 1 (công tác khoan dẫn chưa tính trong đơn giá).
Đơn giá công tác đóng cọc gỗ, cọc bê tông chỉ mới tính chi phí nhân công, chi phí máy, khi lập dự
toán chi phí xây lắp cho loại công tác này phải cộng thêm chi phí cọc và chi phí vật liệu phụ theo %
trên giá cọc theo giá hiện hành.
4.81 | ĐÓNG CỌC BẰNG THỦ CÔNG
Thành phần công việc:
- Chuẩn bị, vận chuyên trong phạm vi 30m.
- Đóng cọc theo yêu cầu kỹ thuật.
Đơn vị tính: đồng
Thành phần chi phí
Mã hiệu | Danh mục đơn giá | Đơn vị | Vật liệu | Nhân công | Máy | Đơn giá
Đóng cọc tre
Chiều dài ngập đất <=2,5m
4.8111 | Bùn | 100m | 313215 | 140950 |  | 454165
4.8112 | Đất cấp I | 100m | 322728 | 170623 |  | 493351
4.8113 | Đất cấp II | 100m | 322728 | 183605 |  | 506333
Chiều dài ngập đất >2,5m
4.8121 | Bùn | 100m | 270386 | 214206 |  | 484592
Thành phần chi phí
Mã hiệu | Danh mục đơn giá | Đơn vị | Vật liệu | Nhân công | Máy | Đơn giá
4.8122 | Đất cấp I | 100m | 270386 | 257789 |  | 528175
4.8123 | Đất cấp II | 100m | 270386 | 286536 |  | 556921
Đóng cọc gỗ (tràm)
Chiều dài ngập đất <=2,5m
4.8131 | Bùn | 100m | 360465 | 170623 |  | 531088
4.8132 | Đất cấp I | 100m | 360465 | 221625 |  | 582090
4.8133 | Đất cấp II | 100m | 360465 | 234607 |  | 595072
Chiều dài ngập đất >2,5m
4.8141 | Bùn | 100m | 360465 | 294881 |  | 655346
4.8142 | Đất cấp I | 100m | 360465 | 333828 |  | 694293
4.8143 | Đất cấp II | 100m | 360465 | 369065 |  | 729530
4.82 | ĐÓNG CỌC BẰNG MÁY
4.821 | ĐÓNG CỌC GỖ
Đơn vị tính: đồng
Thành phần chi phí
Mã hiệu | Danh mục đơn giá | Đơn vị | Vật liệu | Nhân công | Máy | Đơn giá
4.821 | Đóng cọc gỗ trên mặt đất
Chiều dài cọc <=10m
4.8211 | Đất cấp I | m |  | 5610 | 36942 | 42552
4.8212 | Đất cấp II | m |  | 5722 | 38924 | 44646
Chiều dài cọc >10m
4.8213 | Đất cấp I | m |  | 8021 | 55625 | 63646
4.8214 | Đất cấp II | m |  | 8568 | 72044 | 80612
4.822 | Đóng cọc gỗ trên mặt nước
Chiều dài cọc <=10m
4.8221 | Đất cấp I | m |  | 6834 | 44161 | 50995
4.8222 | Đất cấp II | m |  | 8568 | 47416 | 55984
Chiều dài cọc >10m
4.8223 | Đất cấp I | m |  | 9588 | 66524 | 76112
4.8224 | Đất cấp II | m |  | 10445 | 72469 | 82914
4.823 | ĐÓNG CỪ GỖ
Đơn vị tính: đồng
Mã hiệu | Danh mục đơn giá | Đơn vị |  | Thành phần chi phí |  | Đơn giá
|  |  | Vật liệu | Nhân công | Máy
4.8231 | Đất cấp I | m |  | 6324 | 43017 | 49341
4.8232 | Đất cấp II | m |  | 6671 | 45376 | 52047
ĐÓNG CỌC BÊ TÔNG CỐT THÉP GIA CƯỜNG NỀN MÓNG CỘT TRÊN MẶT
4.83 | ĐẤT BẰNG MÁY
4.831 |  | BẰNG MÁY ĐÓNG CỌC CÓ TRỌNG LƯỢNG ĐẦU BÚA =1,2 TẤN
Đơn vị tính: đồng
Thành phần chi phí
Mã hiệu | Danh mục đơn giá | Đơn vị | Vật liệu | Nhân công | Máy | Đơn giá
Chiều dài cọc <=24m
Đất cấp I
4.8311 | Tiết diện cọc 15x15 | m |  | 4702 | 33978 | 38680
4.8312 | Tiết diện cọc 20x20 | m |  | 4896 | 35302 | 40198
4.8313 | Tiết diện cọc 25x25 | m |  | 5100 | 41185 | 46286
4.8314 | Tiết diện cọc 30x30 | m |  | 6936 | 50011 | 56947
Đất cấp II
4.8315 | Tiết diện cọc 15x15 | m |  | 5131 | 37067 | 42198
4.8316 | Tiết diện cọc 20x20 | m |  | 5345 | 38538 | 43883
4.8317 | Tiết diện cọc 25x25 | m |  | 6610 | 47657 | 54267
4.8318 | Tiết diện cọc 30x30 | m |  | 7956 | 57365 | 65322
Chiều dài cọc >24m
Đất cấp I
4.8321 | Tiết diện cọc 15x15 | m |  | 4621 | 31500 | 36120
4.8322 | Tiết diện cọc 20x20 | m |  | 4815 | 32749 | 37563
4.8323 | Tiết diện cọc 25x25 | m |  | 5590 | 38022 | 43611
4.8324 | Tiết diện cọc 30x30 | m |  | 7099 | 48290 | 55390
Đất cấp II
4.8325 | Tiết diện cọc 15x15 | m |  | 4621 | 31500 | 36120
4.8326 | Tiết diện cọc 20x20 | m |  | 4815 | 32749 | 37563
4.8327 | Tiết diện cọc 25x25 | m |  | 5590 | 38022 | 43611
4.8328 | Tiết diện cọc 30x30 | m |  | 7099 | 48290 | 55390
4.833 |  | MÁY ĐÓNG CỌC CÓ TRỌNG LƯỢNG ĐẦU BÚA >1,2 TẤN ĐẾN 1,8 TẤN
Đơn vị tính: đồng
Thành phần chi phí
Mã hiệu | Danh mục đơn giá | Đơn vị | Vật liệu | Nhân công | Máy | Đơn giá
Chiều dài cọc <=24m
Đất cấp I
4.8331 | Tiết diện cọc 20x20 | m |  | 3897 | 33080 | 36977
4.8332 | 25x25 | m |  | 4672 | 39661 | 44333
4.8333 | 30x30 | m |  | 5753 | 48841 | 54594
4.8334 | 35x35 | m |  | 7018 | 59579 | 66597
Đất cấp II
4.8335 | Tiết diện cọc 20x20 | m |  | 4672 | 39661 | 44333
4.8336 | 25x25 | m |  | 5610 | 47628 | 53239
4.8337 | 30x30 | m |  | 6793 | 57674 | 64467
4.8338 | 35x35 | m |  | 8466 | 71529 | 79995
Thành phần chi phí
Mã hiệu | Danh mục đơn giá | Đơn vị | Vật liệu | Nhân công | Máy | Đơn giá
Chiều dài cọc >24m
Đất cấp I
4.8341 | Tiết diện cọc 20x20 | m |  | 4529 | 38449 | 42978
4.8342 | 25x25 | m |  | 5243 | 44511 | 49754
4.8343 | 30x30 | m |  | 6385 | 54210 | 60595
4.8344 | 35x35 | m |  | 7854 | 66680 | 74534
Đất cấp II
4.8345 | Tiết diện cọc 20x20 | m |  | 4529 | 38449 | 42978
4.8346 | 25x25 | m |  | 5243 | 44511 | 49754
4.8347 | 30x30 | m |  | 6385 | 54210 | 60595
4.8348 | 35x35 | m |  | 7854 | 66680 | 74534
4.835 |  | BẰNG MÁY CÓ TRỌNG LƯỢNG ĐẦU BÚA >1,8 TẤN ĐẾN 2,5 TẤN
Đơn vị tính: đồng
Thành phần chi phí
Mã hiệu | Danh mục đơn giá | Đơn vị | Vật liệu | Nhân công | Máy | Đơn giá
Chiều dài cọc <=24m
Đất cấp I
4.8351 | Tiết diện cọc 25x25 | m |  | 4896 | 35158 | 40055
4.8352 | 30x30 | m |  | 5694 | 40354 | 46048
4.8353 | 35x35 | m |  | 6612 | 46936 | 53547
4.8354 | 40x40 | m |  | 8142 | 61484 | 69626
Đất cấp II
4.8355 | Tiết diện cọc 25x25 | m |  | 5453 | 37756 | 43209
4.8356 | 30x30 | m |  | 6918 | 46416 | 53334
4.8357 | 35x35 | m |  | 8012 | 53863 | 61875
4.8358 | 40x40 | m |  | 9857 | 66333 | 76191
Chiều dài cọc >24m
Đất cấp I
4.8361 | Tiết diện cọc 25x25 | m |  | 4451 | 35158 | 39609
4.8362 | 30x30 | m |  | 5165 | 40701 | 45866
4.8363 | 35x35 | m |  | 5879 | 46416 | 52295
4.8364 | 40x40 | m |  | 7214 | 56981 | 64195
Đất cấp II
4.8365 | Tiết diện cọc 25x25 | m |  | 5341 | 37929 | 43271
4.8366 | 30x30 | m |  | 5879 | 46416 | 52295
4.8367 | 35x35 | m |  | 7029 | 55595 | 62624
4.8368 | 40x40 | m |  | 8058 | 61830 | 69889
4.837 |  | BẰNG MÁY CÓ TRỌNG LƯỢNG ĐẦU BÚA >2,5 TẤN ĐẾN 3,5 TẤN
Đơn vị tính: đồng
Thành phần chi phí
Mã hiệu | Danh mục đơn giá | Đơn vị | Vật liệu | Nhân công | Máy | Đơn giá
Chiều dài cọc <=24m
Đất cấp I
4.8371 | Tiết diện cọc 30x30 | m |  | 5211 | 55103 | 60314
4.8372 | 35x35 | m |  | 6120 | 64420 | 70540
4.8373 | 40x40 | m |  | 6612 | 76931 | 83542
Đất cấp II
4.8374 | Tiết diện cọc 30x30 | m |  | 8142 | 67081 | 75223
4.8375 | 35x35 | m |  | 5453 | 76931 | 82383
4.8376 | 40x40 | m |  | 8012 | 92370 | 100382
Chiều dài cọc >24m
Đất cấp I
4.8381 | Tiết diện cọc 30x30 | m |  | 4386 | 52973 | 57359
4.8382 | 35x35 | m |  | 5100 | 61758 | 66858
4.8383 | 40x40 | m |  | 6250 | 75866 | 82116
Đất cấp II
4.8384 | Tiết diện cọc 30x30 | m |  | 5323 | 64686 | 70008
4.8385 | 35x35 | m |  | 6231 | 75600 | 81831
4.8386 | 40x40 | m |  | 7520 | 90773 | 98293
4.84 |  | ĐÓNG CỌC BÊ TÔNG CỐT THÉP ĐỂ GIA CƯỜNG NỀN MÓNG CỘT TRÊN
MẶT NƯỚC BẰNG TÀU ĐÓNG CỌC
+ Thành phần công việc:
Chuẩn bị, đưa cọc đến vị trí đóng, dựng cọc, chằng giữ cọc, lắp dựng tháo dỡ chụp đầu cọc, neo
định vị cọc. Đóng cọc theo đúng yêu cầu kỹ thuật.
4.841 |  | BẰNG TẦU ĐÓNG CỌC CÓ TẢI TRỌNG <=1,8 TẤN
Đơn vị tính: đồng
Mã hiệu | Danh mục đơn giá | Đơn vị |  | Thành phần chi phí |  | Đơn giá
|  |  | Vật liệu | Nhân công | Máy
Chiều dài cọc <= 24m
4.8411 | Tiết diện cọc 30x30 | m |  | 6253 | 83127 | 89380
4.8412 | 35x35 | m |  | 6936 | 92440 | 99376
4.8413 | 40x40 | m |  | 7926 | 105905 | 113831
Chiều dài cọc >24m
4.8421 | Tiết diện cọc 30x30 | m |  | 5151 | 79840 | 84991
4.8422 | 35x35 | m |  | 6192 | 89056 | 95248
4.8423 | 40x40 | m |  | 7201 | 101344 | 108546
4.843 |  | BẰNG TẦU ĐÓNG CỌC CÓ TẢI TRỌNG >1,8 TẤN ĐẾN 2,5 TẤN
Đơn vị tính: đồng
Thành phần chi phí
Mã hiệu | Danh mục đơn giá | Đơn vị | Vật liệu | Nhân công | Máy | Đơn giá
Chiều dài cọc <= 24m
4.8431 | Tiết diện cọc 30x30 | m |  | 6120 | 75546 | 81666
4.8432 | 35x35 | m |  | 6630 | 84762 | 91392
4.8433 | 40x40 | m |  | 7681 | 102839 | 110519
Chiều dài cọc > 24m
4.8441 | Tiết diện cọc 30x30 | m |  | 4519 | 69855 | 74374
4.8442 | 35x35 | m |  | 5100 | 71671 | 76771
4.8443 | 40x40 | m |  | 6824 | 79072 | 85896
4.845 |  | BẰNG TẦU ĐÓNG CỌC CÓ TẢI TRỌNG >2,5 TẤN ĐẾN 3,5 TẤN
Đơn vị tính: đồng
Mã hiệu | Danh mục đơn giá | Đơn vị |  | Thành phần chi phí |  | Đơn giá
|  |  | Vật liệu | Nhân công | Máy
Chiều dài cọc <= 24m
4.8451 | Tiết diện cọc 30x30 | m |  | 4407 | 69401 | 73808
4.8452 | 35x35 | m |  | 5182 | 80154 | 85336
4.8453 | 40x40 | m |  | 5865 | 90522 | 96387
Chiều dài cọc > 24m
4.8461 | Tiết diện cọc 30x30 | m |  | 2795 | 64793 | 67588
4.8462 | 35x35 | m |  | 4794 | 69674 | 74468
4.8463 | 40x40 | m |  | 5671 | 76616 | 82287
4.85 | PHÁ ĐẦU CỌC BÊ TÔNG CỐT THÉP
Đơn vị tính: đồng
Thành phần chi phí
Mã hiệu | Danh mục đơn giá | Đơn vị | Vật liệu | Nhân công | Máy | Đơn giá
4.8501 | Phá đầu cọc BTCT | m3 |  | 675074 |  | 675074
4.86 | QUÉT NHỰA BITUM MÓNG CỘT
Thành phần công việc:
Chuẩn bị, quét nhựa theo qui định thiết kế.
Đơn vị tính: đồng
Thành phần chi phí
Mã hiệu | Danh mục đơn giá | Đơn vị | Vật liệu | Nhân công | Máy | Đơn giá
Quét nhựa Bitum nóng
4.8601 | Một nước | 10m2 | 114100 | 64911 |  | 179011
4.8602 | Hai nước | 10m2 | 171150 | 97367 |  | 268517
Quét nhựa Bitum nguội
4.8603 | Một nước | 10m2 | 47452 | 11128 |  | 58580
4.8604 | Hai nước | 10m2 | 72855 | 16691 |  | 89547
Ghi chú : Quét nhựa bi tum ở vùng lầy nước đơn giá nhân công được nhân với hệ số 1,3.
CHƯƠNG V
CÔNG TÁC LẮP DỰNG CỘT
5.1 | PHÂN LOẠI CỘT THÉP
+ Quy định áp dụng:
Áp dụng cho cột nhập ngoại, cột sản xuất không đồng bộ.
+ Thành phần công việc:
Chuẩn bị, kiểm tra, chọn và phân loại chi tiết. Vận chuyển và xếp gọn theo từng loại thanh.
Đơn vị tính: đồng
Mã hiệu | Danh mục đơn giá | Đơn vị |  | Thành phần chi phí |  | Đơn giá
|  |  | Vật liệu | Nhân công | Máy
5.1001 | Phạm vi <=30m | tấn |  | 249538 | 8654 | 258192
5.1002 | Phạm vi <=100m | tấn |  | 317412 | 11539 | 328951
5.2 | LẮP RÁP CỘT THÉP
Thành phần công việc:
Chuẩn bị, kiểm tra chi tiết, xử lý cong vênh, vận chuyển đến vị trí lắp trong phạm vi 30m. Lắp ráp
từ các chi tiết (hoặc từng đoạn) thành cột. Xiết chặt các bu lông hoàn chỉnh, đánh chết ren bu lông đến
độ cao 10m.
Đơn vị tính: đồng
Thành phần chi phí
Mã hiệu | Danh mục đơn giá | Đơn vị | Vật liệu | Nhân công | Máy | Đơn giá
Lắp ráp cột thép bằng thủ công,
5.201 | Lắp từng chi tiết
5.2011 | Trọng lượng cột <=5 tấn | tấn | 12022 | 708687 |  | 720708
5.2012 | <=15 tấn | tấn | 12022 | 638816 |  | 650838
5.2013 | <=30 tấn | tấn | 12022 | 608872 |  | 620893
5.2014 | >30 tấn | tấn | 12022 | 576931 |  | 588952
5.202 | Lắp từng đoạn
5.2021 | Trọng lượng cột <=5 tấn | tấn | 12022 | 333382 |  | 345404
5.2022 | <=15 tấn | tấn | 12022 | 315415 |  | 327437
5.2023 | <=30 tấn | tấn | 12022 | 297449 |  | 309470
5.2024 | >30 tấn | tấn | 12022 | 280480 |  | 292502
5.3 | DỰNG CỘT THÉP HÌNH ĐÃ LẮP
+ Thành phần công việc:
- Chuẩn bị , kiểm tra cột, kiến trúc hố thế (hoặc néo xoáy) dựng loại cột 4 chân đã lắp hoàn chỉnh,
xiết chặt bu lông chân cột, đánh chết bu lông, sơn bu lông chân cột và khớp nối. Hoàn thiện theo đúng
yêu cầu kỹ thuật (kể cả đào, lấp đất hố thế).
05.3100 DỰNG CỘT THÉP HÌNH BẰNG THỦ CÔNG
Đơn vị tính: đồng
Mã hiệu | Danh mục đơn giá | Đơn vị | Thành phần chi phí
|  |  | Vật liệu | Nhân công | Máy | Đơn giá
5.31 | Dựng cột thép thủ công
5.3101 | Chiều cao cột <=15 m | tấn | 89797 | 1418769 |  | 1508566
5.3102 | <=25 m | tấn | 119729 | 2578821 |  | 2698551
5.3103 | <=35 m | tấn | 119729 | 3168584 |  | 3288314
5.3104 | <=45 m | tấn | 179594 | 5381122 |  | 5560716
5.3105 | <=50 m | tấn | 239459 | 9579936 |  | 9819395
05.3200 DỰNG CỘT THÉP HÌNH BẰNG THỦ CÔNG KẾT HỢP CƠ GIỚI
05.3210 DỰNG CỘT THÉP HÌNH
Đơn vị tính: đồng
Thành phần chi phí
Mã hiệu | Danh mục đơn giá | Đơn vị | Vật liệu | Nhân công | Máy | Đơn giá
5.321 | Bằng máy kéo 100CV
5.3212 | Lắp dựng cột cao <=25m | tấn | 119729 | 1934348 | 216324 | 2270402
5.3213 | <=35 m | tấn | 119729 | 2376670 | 360541 | 2856940
5.3214 | <=45 m | tấn | 179594 | 4035610 | 504757 | 4719960
5.3215 | <=50 m | tấn | 239459 | 7184720 | 721081 | 8145260
5.322 | Bằng cần cẩu 10 tấn
5.3221 | Lắp dựng cột cao<=15m | tấn | 89797 | 983865 | 126325 | 1199988
5.3222 | <=25m | tấn | 119729 | 1837909 | 252650 | 2210288
5.3223 | <=35 m | tấn | 119729 | 2257976 | 42108 | 2419813
5.3224 | <=45 m | tấn | 179594 | 3833458 | 589518 | 4602570
5.3225 | <=50 m | tấn | 239459 | 6825855 | 842168 | 7907482
05.3230 DỰNG CỘT THÉP ỐNG
Đơn vị tính: đồng
Thành phần chi phí
Mã hiệu | Danh mục đơn giá | Đơn vị | Vật liệu | Nhân công | Máy | Đơn giá
5.323 | Bằng cần cẩu 10 tấn
5.3231 | Lắp dựng cột cao<=15m | tấn | 89797 | 542130 | 69608 | 701535
5.3232 | <=25m | tấn | 119729 | 1012725 | 139216 | 1271670
5.3233 | <=35 m | tấn | 119729 | 1244191 | 232026 | 1595946
5.3234 | <=45 m | tấn | 179594 | 2112314 | 324836 | 2616744
5.3235 | <=50 m | tấn | 239459 | 3761186 | 464052 | 4464696
5.4 | VỪA LẮP VỪA DỰNG CỘT THÉP HÌNH
Thành phần công việc:
Chuẩn bị, kiểm tra cột, kiến trúc hố thế (hoặc néo xoáy) theo phương án néo cột (kể cả đào lấp đất
hố thế), lắp từng thanh, bắt chặt và làm chết bu lông đến độ cao 10m, sơn phần đánh chết ren, hoàn
thiện theo đúng yêu cầu kỹ thuật. Trọng lượng xà được tính vào trọng lượng cột.
Đơn vị tính: đồng
Mã hiệu | Danh mục đơn giá | Đơn vị | Thành phần chi phí |  |  | Đơn giá
|  |  | Vật liệu | Nhân công | Máy
Vừa lắp vừa dựng cột thép
bằng thủ công
5.4001 | Lắp dựng cột cao <=15m | tấn | 11730 | 1226726 |  | 1238456
5.4011 | <=30m | tấn | 23440 | 1295599 |  | 1319038
5.4021 | <=40m | tấn | 25398 | 1425358 |  | 1450756
5.4031 | <=50m | tấn | 29294 | 1567096 |  | 1596390
5.4041 | <=60m | tấn | 30274 | 1724803 |  | 1755077
5.4051 | <=70m | tấn | 31253 | 1886504 |  | 1917756
5.4061 | <=85m | tấn | 33211 | 2166984 |  | 2200195
5.4071 | <=100m | tấn | 33211 | 2492381 |  | 2525592
Vừa lắp vừa dựng cột thép
bằng thủ công kết hợp cơ giới
5.4002 | Lắp dựng cột cao <=15m | tấn | 11730 | 901329 | 17083 | 930142
5.4012 | <=30m | tấn | 17585 | 1036080 | 19361 | 1073025
5.4022 | <=40m | tấn | 23460 | 1139887 | 22777 | 1186125
5.4032 | <=50m | tấn | 29294 | 1253676 | 26194 | 1309165
5.4042 | <=60m | tấn | 30274 | 1378445 | 28472 | 1437190
5.4052 | <=70m | tấn | 31253 | 1509203 | 28472 | 1568927
5.4062 | <=85m | tấn | 33211 | 1733787 | 34166 | 1801164
5.4072 | <=100m | tấn | 33211 | 1994304 | 45554 | 2073069
Ghi chú : Công tác lắp dựng cột thép áp dựng theo các quy định sau:
1. Đơn giá được tính cho loại cột 4 chân đều nhau ở địa hình độ dốc <= 15° hoặc ngập nước sâu <=
20cm. Nếu điều kiện địa hình khác thì đơn giá nhân công và máy thì công được điều chỉnh nhân với
hệ số sau:
- Độ dốc từ > 15° ÷ 35° hoặc bùn nước từ >20cm ÷ 50cm: hệ số 1,2.
- Độ dốc > 35° hoặc bùn nước > 50cm: hệ số 1,5.
- Dựng cột vượt eo biển cho mọi chiều cao, hoặc cột vượt sông có chiều cao >100 mét ở vùng
nước thuỷ triều lên xuống ngập vào đến chân móng thì đơn giá nhân công và máy thi công được nhân
hệ số 2,0.
2. Trường hợp dựng cột có chiều cao >100 mét, thì với khoảng chiều cao cột tăng thêm 10 mét, đơn
giá (nhân công và máy thi công) được nhân hệ số 1,2 so với đơn giá liền kề trước đó.
3. Dựng cột thép loại 2 chân cao, 2 chân thấp đơn giá nhân công và máy thi công được nhân với hệ
số 1,1.
5.5 | LẮP DỰNG CỘT BÊ TÔNG
5.51 | NỐI CỘT BÊ TÔNG BẰNG MẶT BÍCH
Thành phần công việc:
Chuẩn bị xeo bắn, căn chỉnh, chải rỉ, sơn mặt bích, nối cột theo yêu cầu kỹ thuật và hoàn thiện.
Đơn vị tính: đồng
Mã hiệu | Danh mục đơn giá | Đơn vị | Thành phần chi phí |  |  | Đơn giá
|  |  | Vật liệu | Nhân công | Máy
Nối cột BT các loại
5.5101 | Địa hình bình thường | mối | 13230 | 299445 |  | 312675
5.5102 | Sườn đồi | mối | 13230 | 314417 |  | 327647
5.5103 | Sình lầy | mối | 31189 | 359334 |  | 390523
5.52 | DỰNG CỘT BÊ TÔNG
Thành phần công việc:
Chuẩn bị mặt bằng, kiểm tra, kiến trúc hố thế (hoặc néo xoáy), dựng cột bê tông, đổ bê tông
chèn chân cột, sơn kẻ biển, đánh số cột, hoàn thiện, tháo dỡ thu dọn (kể cả đào, lấp đất hố thế).
Đơn vị tính: đồng
Mã hiệu | Danh mục đơn giá | Đơn vị | Thành phần chi phí |  |  | Đơn giá
|  |  | Vật liệu | Nhân công | Máy
Dựng cột bằng thủ công
5.5201 | Chiều cao cột <=8m | cột | 17400 | 460147 |  | 477547
5.5301 | <=10m | cột | 17400 | 495082 |  | 512482
5.5401 | <=12m | cột | 17400 | 530018 |  | 547418
5.5501 | <=14m | cột | 17400 | 659777 |  | 677177
5.5601 | <=16m | cột | 20335 | 717670 |  | 738004
5.5701 | <=18m | cột | 20335 | 935267 |  | 955601
5.5801 | <=20m | cột | 20335 | 1089980 |  | 1110314
5.5901 | >20m | cột | 20335 | 1189795 |  | 1210129
Dựng cột bằng thủ công kết
hợp cơ giới (bằng cần cẩu)
5.5202 | Chiều cao cột <=8m | cột | 17400 | 184658 | 73690 | 275747
5.5302 | <=10m | cột | 17400 | 197634 | 73690 | 288723
5.5402 | <=12m | cột | 17400 | 211608 | 105271 | 334279
5.5502 | <=14m | cột | 17400 | 263512 | 105271 | 386183
5.5602 | <=16m | cột | 20335 | 108162 | 147379 | 275876
5.5702 | <=18m | cột | 20335 | 108162 | 147379 | 275876
5.5802 | <=20m | cột | 20335 | 165849 | 210542 | 396725
5.5902 | >20m | cột | 20335 | 165849 | 210542 | 396725
Dựng cột bằng thủ công kết
hợp cơ giới (bằng máy kéo)
5.5603 | Chiều cao cột <=16m | cột | 20335 | 323401 | 108162 | 451897
5.5703 | <=18m | cột | 20335 | 421219 | 108162 | 549716
5.5803 | <=20m | cột | 20335 | 490092 | 165849 | 676275
5.5903 | >20m | cột | 20335 | 535008 | 165849 | 721192
5.53 | DỰNG CỘT BẰNG PHƯƠNG PHÁP KHOAN XOÁY (CỘT KHÔNG MÓNG)
Thành phần công việc:
Chuẩn bị mặt bằng, kiểm tra, kiến trúc hố thế (hoặc néo xoáy), khoan hố móng, dựng cột, đổ bê
tông chèn chân cột, đánh số cột, kẻ biển cấm, hoàn thiện, tháo dỡ thu gọn (kể cả đào, lấp đất hố thế).
Đơn vị tính: đồng
Mã hiệu | Danh mục đơn giá | Đơn vị | Thành phần chi phí |  |  | Đơn giá
|  |  | Vật liệu | Nhân công | Máy
Dựng cột (không móng) bằng
5.53 | phương pháp khoan xoáy | cột | 229008 | 211608 | 8877 | 449493
Ghi chú : Một số hệ số áp dụng như sau:
1. Dựng cột gỗ, cột thép ống đơn giá nhân công nhân với hệ số 0,70 của đơn giá cột bê tông với
chiều cao tương ứng.
2. Dựng cột đúp đơn giá nhân công được tính bằng dựng 02 cột đơn (trong đó bao gồm cả bắt
thanh giằng). Cột chữ A, hình II: đơn giá nhân công nhân với hệ số 1,05 của đơn giá cột bê tông với
chiều cao tương ứng.
3. Dựng cột thép hình kim: đơn giá nhân công nhân với hệ số 1,2 của đơn giá cột bê tông với
chiều cao tương ứng.
4. Đơn giá tính trong điều kiện địa hình có độ dốc <=150, hoặc bùn nước <=20cm. Trường hợp
gặp địa hình khác đơn giá nhân công được nhân với hệ số sau:
- Độ dốc từ >150 ÷ 350 hoặc bùn nước từ >20cm ÷ 50cm: hệ số 1,2
- Đồi núi độ dốc từ >350 hoặc bùn nước từ >50cm: hệ số 1,5
5.6 | LẮP ĐẶT XÀ
Thành phần công việc:
Chuẩn bị, kiểm tra, lắp xà, chụp đầu cột thanh giằng (nếu có) vào cột. Hoàn thiện theo yêu cầu kỹ
thuật.
Đơn vị tính: đồng
Thành phần chi phí
Mã hiệu |  | Danh mục đơn giá | Đơn vị | Vật liệu | Nhân công | Máy | Đơn giá
Lắp đặt các loại xà
Lắp đặt xà thép cho cột đỡ
5.6001 | Trọng lượng | 15 kg | bộ |  | 47292 |  | 47292
5.6011 |  | 25 kg | bộ |  | 78821 |  | 78821
5.6021 |  | 50 kg | bộ |  | 106640 |  | 106640
5.6031 |  | 100 kg | bộ |  | 143732 |  | 143732
5.6041 |  | 140 kg | bộ |  | 172478 |  | 172478
5.6051 |  | 230 kg | bộ |  | 238316 |  | 238316
5.6061 |  | 320 kg | bộ |  | 304154 |  | 304154
5.6071 |  | 410 kg | bộ |  | 358865 |  | 358865
5.6081 |  | 500 kg | bộ |  | 423776 |  | 423776
Lắp đặt xà thép cho cột néo
5.6002 | Trọng lượng | 15 kg | bộ |  | 62871 |  | 62871
5.6012 |  | 25 kg | bộ |  | 104785 |  | 104785
5.6022 |  | 50 kg | bộ |  | 141877 |  | 141877
5.6032 |  | 100 kg | bộ |  | 191024 |  | 191024
Thành phần chi phí
Mã hiệu |  | Danh mục đơn giá | Đơn vị | Vật liệu | Nhân công | Máy | Đơn giá
5.6042 |  | 140 kg | bộ |  | 229043 |  | 229043
5.6052 |  | 230 kg | bộ |  | 316209 |  | 316209
5.6062 |  | 320 kg | bộ |  | 404303 |  | 404303
5.6072 |  | 410 kg | bộ |  | 476632 |  | 476632
5.6082 |  | 500 kg | bộ |  | 562871 |  | 562871
Lắp đặt xà thép cho cột đúp
5.6043 | Trọng lượng | 140 kg | bộ |  | 194733 |  | 194733
5.6053 |  | 230 kg | bộ |  | 277263 |  | 277263
5.6063 |  | 320 kg | bộ |  | 347738 |  | 347738
5.6073 |  | 410 kg | bộ |  | 383902 |  | 383902
5.6083 |  | 500 kg | bộ |  | 419140 |  | 419140
5.6093 |  | 750 kg | bộ |  | 536907 |  | 536907
5.6103 |  | 1000 kg | bộ |  | 633346 |  | 633346
Lắp đặt xà thép cho cột hình II
5.6044 | Trọng lượng | 140 kg | bộ |  | 216061 |  | 216061
5.6054 |  | 230 kg | bộ |  | 308791 |  | 308791
5.6064 |  | 320 kg | bộ |  | 386684 |  | 386684
5.6074 |  | 410 kg | bộ |  | 426558 |  | 426558
5.6084 |  | 500 kg | bộ |  | 465505 |  | 465505
5.6094 |  | 750 kg | bộ |  | 596254 |  | 596254
5.6104 |  | 1000 kg | bộ |  | 703821 |  | 703821
Ghi chú:
1- Khi lắp chụp đầu cột, ghế thao tác thì áp dụng đơn giá lắp xà thép cho cột đỡ và trọng lượng tương
đương.
2- Đơn giá lắp xà, chụp đầu cột, ghế thao tác tính với trường hợp cột chưa dựng. Nếu lắp ở cột đã
dựng thì chi phí nhân công được nhân hệ số sau:
- Cột ô vuông, mắc chéo: 1,3
- Cột ly tâm, cột gỗ, cột thép ống: 1,5
- Cột hình π, A: 1,7
- Trọng lượng khác bảng trên thì được tính nội suy.
5.7 | LẮP TIẾP ĐỊA CỘT ĐIỆN
Thành phần công việc:
Chuẩn bị, vận chuyển vật liệu trong phạm vi 30m. Rải đặt, bắt cố định tiếp địa vào chân cột (đối
với cột bê tông li tâm kể cả bắt tiếp địa ngọn). Nếu tiếp địa không mạ thì cạo rỉ, sơn phần nổi trên mặt
đất. Hoàn thiện thu dọn.
Đơn vị tính: đồng
Mã hiệu | Danh mục đơn giá | Đơn vị | Thành phần chi phí |  |  | Đơn giá
|  |  | Vật liệu | Nhân công | Máy
Lắp tiếp địa cột điện
5.7001 | Đường kính thép F 8-10mm | 100kg | 364 | 92730 |  | 93094
5.7002 | F 12-14mm | 100kg | 273 | 69548 |  | 69820
5.7003 | F 16-18mm | 100kg | 227 | 61202 |  | 61429
5.8 | ĐÓNG CÁC CỌC TIẾP ĐỊA
5.81 | ĐÓNG TRỰC TIẾP CỌC CHIỀU DÀI L=2,5m XUỐNG ĐẤT
Thành phần công việc:
Chuẩn bị dụng cụ thi công, cọc tiếp địa, đóng trực tiếp cọc xuống đất, hàn nối dây với cọc tiếp
địa, hoàn thiện đúng theo yêu cầu kỹ thuật.
Đơn vị tính: đồng
Thành phần chi phí
Mã hiệu | Danh mục đơn giá | Đơn vị | Vật liệu | Nhân công | Máy | Đơn giá
Đóng cọc tiếp địa dài 2,5m
5.8101 | Đất cấp I | 10cọc | 19091 | 231825 | 0 | 250916
5.8102 | Đất cấp II | 10cọc | 19091 | 259644 | 0 | 278735
5.8103 | Đất cấp III | 10cọc | 19091 | 406157 | 0 | 425249
5.8104 | Đất cấp IV | 10cọc | 19091 | 695475 | 0 | 714566
Ghi chú : - Nếu chiều dài L của cọc tiếp đất thay đổi thì nhân công được nhân hệ số như sau:
+ Khi L tăng 0,5 m: nhân hệ số 1,2; Nếu giảm 0,5 m: nhân hệ số 0,8.
+ Khi L tăng 1 m: nhân hệ số 1,5; Nếu giảm 1 m: nhân hệ số 0,8.
- Đơn giá đóng cọc tiếp địa tính cho trường hợp cọc tiếp địa bằng thép hình; Nếu bằng thép
tròn thì đơn giá nhân công nhân hệ số 0,8.
- Đơn giá vật liệu chỉ áp dụng với tiếp địa thép không mạ.
5.9 | SƠN SẮT THÉP CÁC LOẠI
Thành phần công việc:
Chuẩn bị cạo rửa, vận chuyển vật liệu trong phạm vi 30m, pha sơn, sơn theo đúng yêu cầu kỹ thuật.
Đơn vị tính: đồng
Thành phần chi phí
Mã hiệu | Danh mục đơn giá | Đơn vị | Vật liệu | Nhân công | Máy | Đơn giá
Sơn báo hiệu theo chiều cao
5.9001 | <=70m | m2 | 5155 | 52856 |  | 58011
5.9002 | <=100m | m2 | 6300 | 65838 |  | 72138
5.9003 |  | m2 | 7159 | 88094 |  | 95253
Sơn sắt thép các loại và sơn
báo hiệu
5.9004 | Sơn 2 nước | m2 | 5007 | 10200 |  | 15208
5.9005 | Sơn 3 nước | m2 | 7789 | 14466 |  | 22255
Ghi chú : Sơn cột báo hiệu là sơn vào cột mạ kẽm, 01 lớp sơn lót kết dính và 2 lớp sơn màu báo hiệu
(tương đương với sơn 3 nước).
CHƯƠNG VI
CÔNG TÁC LẮP ĐẶT SỨ, PHỤ KIỆN, RẢI CĂNG DÂY
Quy định áp dung:
- Lắp chuỗi cách điện đường dây trong môi trường mang điện vận hành: Đơn giá nhân công được
nhân với hệ số 1,1 của đơn giá tương ứng.
- Đơn gía trên được tính cho chuỗi sứ đỡ có trọng lượng bát sứ <= 5kg/bát; chuỗi sứ néo có trọng
lượng bát sứ <= 7 kg/ bát. Trường hợp chuỗi sứ đỡ có trọng lượng bát sứ > 5kg/bát; chuỗi sứ néo có
trọng lượng bát sứ > 7kg/bát thì đơn giá nhân công được nhân với hệ số 1,05.
- Đối với chiều cao lắp sứ có độ cao >100m trở lên thì cứ tăng thêm 10m chiều cao cột thì đơn giá
nhân công được nhân với hệ số 1,10 so với trị số mức liền kề trước đó.
- Lắp chuỗi cách điện trên cột vượt biển thì đơn giá nhân công được nhân với hệ số 2 so với chiều
cao lắp tương ứng.
- Nếu số bát sứ >28 bát thì cứ tăng mỗi bát được nhân với hệ số 0,015.
06.1000 LẮP ĐẶT SỨ
Thành phần công việc:
Chuẩn bị, mở hòm, kiểm tra, lau chùi sứ, lắp sứ ráp sứ thành chuổi (gồm cả phụ kiện), lắp đặt lên
vị trí treo sứ trên cột, sơn bu lông. Hoàn thiện đúng theo yêu cầu kỹ thuật. Vận chuyển trong phạm vi
30m.
6.11 | SỨ ĐỨNG
Đơn vị tính: đồng
Mã hiệu | Danh mục đơn giá | Đơn vị |  | Thành phần chi phí
|  |  | Vật liệu | Nhân công | Máy | Vật liệu
Lắp đặt sứ đứng trung thế ở cột
06,111 | tròn:
Dưới đất:
6.1111 | Sứ loại: 6-10kV | sứ | 274 | 10200 |  | 10474
6.1112 | 15-22kV | sứ | 274 | 14002 |  | 14276
6.1113 | 35kV | sứ | 274 | 17804 |  | 18078
Trên cột:
6.1114 | Sứ loại: 6-10kV | sứ | 274 | 15300 |  | 15574
6.1115 | 15-22kV | sứ | 274 | 20957 |  | 21231
6.1116 | 35kV | sứ | 274 | 26706 |  | 26980
Lắp đặt sứ đứng trung thế ở
cột vuông:
Dưới đất:
6.1121 | Sứ loại: 6-10kV | sứ | 274 | 8160 |  | 8434
6.1122 | 15-22kV | sứ | 274 | 11128 |  | 11402
6.1123 | 35kV | sứ | 274 | 14188 |  | 14462
Trên cột:
6.1124 | Sứ loại: 6-10kV | sứ | 274 | 10571 |  | 10845
6.1125 | 15-22kV | sứ | 274 | 14466 |  | 14740
6.1126 | 35kV | sứ | 274 | 18453 |  | 18727
06.1200 LẮP ĐẶT SỨ HẠ THẾ
+ Thành phần công việc:
Chuẩn bị vật liệu, kiểm tra, lau chùi, tiến hành lắp sứ vào xà, sơn bu lông (nếu lắp sứ nguyên bộ
vào trụ, phụ kiện hay cột đầu hồi thì gồm cả công sơn giá sứ).
Đơn vị tính: đồng
Mã hiệu | Danh mục đơn giá | Đơn vị | Thành phần chi phí |  |  | Vật liệu
|  |  | Vật liệu | Nhân công | Máy
Lắp đặt sứ hạ thế bằng thủ
6.1201 | Các loại sứ khác | sứ | - | 5564 |  | 5564
6.1202 | Sứ tai mèo | sứ | - | 6491 |  | 6491
6.1203 | Loại 2 sứ | bộ | - | 25964 |  | 25964
6.1204 | Loại 3 sứ | bộ | - | 36165 |  | 36165
6.1205 | Loại 4 sứ | bộ | - | 51002 |  | 51002
Lắp đặt sứ hạ thế bằng thủ
6.121 | công kết hợp cơ giới
6.1211 | Các loại sứ khác | sứ | - | 2226 | 6637 | 8863
6.1212 | Sứ tai mèo | sứ | - | 2596 | 6637 | 9234
6.1213 | Loại 2 sứ | bộ | - | 7233 | 8850 | 16083
6.1214 | Loại 3 sứ | bộ | - | 10108 | 8850 | 18957
6.1215 | Loại 4 sứ | bộ | - | 14280 | 8850 | 23130
Ghi chú : Đơn giá chỉ được xây dựng cho chi phí nhân công và máy thi công, chi phí vật liệu chưa
được tính vào đơn giá.
6.13 | LẮP ĐẶT CHUỖI SỨ CHO DÂY CHỐNG SÉT
Đơn vị tính: đồng
Thành phần chi phí
Mã hiệu | Danh mục đơn giá | Đơn vị | Vật liệu | Nhân công | Máy | Vật liệu
Chuỗi đỡ, chiều cao lắp sứ:
6.1301 | <= 20m | chuỗi | 322 | 22957 |  | 23279
6.1311 | <= 30m | chuỗi | 355 | 23956 |  | 24311
6.1321 | <= 40m | chuỗi | 355 | 26950 |  | 27305
6.1331 | <= 50m | chuỗi | 355 | 30943 |  | 31298
6.1341 | <= 60m | chuỗi | 355 | 33937 |  | 34292
6.1351 | <= 70m | chuỗi | 355 | 37331 |  | 37686
6.1361 | <= 85m | chuỗi | 355 | 42920 |  | 43275
6.1371 | <= 100m | chuỗi | 355 | 49309 |  | 49664
Chuỗi néo, chiều cao lắp sứ:
6.1302 | <= 20m | chuỗi | 355 | 24954 |  | 25309
6.1312 | <= 30m | chuỗi | 355 | 25952 |  | 26307
6.1322 | <= 40m | chuỗi | 355 | 28946 |  | 29301
6.1332 | <= 50m | chuỗi | 355 | 32939 |  | 33294
6.1342 | <= 60m | chuỗi | 355 | 35933 |  | 36288
6.1352 | <= 70m | chuỗi | 355 | 39327 |  | 39682
6.1362 | <= 85m | chuỗi | 355 | 45915 |  | 46270
6.1372 | <= 100m | chuỗi | 355 | 52303 |  | 52658
Ghi chú :
Bảng tính lắp đặt chuỗi sứ cho dây chống sét có cấp điện áp < 500kV; Đối với cấp điện áp
500kV thì đơn giá được nhân hệ số 1,1
6.14 |  | LẮP ĐẶT CHUỖI SỨ ĐỠ ĐƠN DÂY DẪN
Đơn vị tính: đồng
Mã hiệu |  | Danh mục đơn giá | Đơn vị |  | Thành phần chi phí |  | Vật liệu
|  |  |  | Vật liệu | Nhân công | Máy
Loại sứ <=2 bát lắp ở:
6.1401 | Chiều cao lắp | <= 20m | Chuỗi | 465 | 17967 |  | 18432
6.1411 |  | <= 30m | Chuỗi | 630 | 22957 |  | 23587
6.1421 |  | <= 40m | Chuỗi | 927 | 27948 |  | 28875
6.1431 |  | <= 50m | Chuỗi | 1224 | 32939 |  | 34163
6.1441 |  | <= 60m | Chuỗi | 1455 | 37930 |  | 39385
6.1451 |  | <= 70m | Chuỗi | 1561 | 41922 |  | 43483
6.1461 |  | <= 85m | Chuỗi | 1561 | 47911 |  | 49472
6.1471 |  | <= 100m | Chuỗi | 1561 | 54898 |  | 56459
Loại sứ <= 5 bát lắp ở:
6.1402 | Chiều cao lắp | <= 20m | Chuỗi | 545 | 39926 |  | 40471
6.1412 |  | <= 30m | Chuỗi | 545 | 41922 |  | 42467
6.1422 |  | <= 40m | Chuỗi | 545 | 45915 |  | 46460
6.1432 |  | <= 50m | Chuỗi | 545 | 52902 |  | 53447
6.1442 |  | <= 60m | Chuỗi | 545 | 57893 |  | 58438
6.1452 |  | <= 70m | Chuỗi | 545 | 63882 |  | 64427
6.1462 |  | <= 85m | Chuỗi | 545 | 73863 |  | 74408
6.1472 |  | <= 100m | Chuỗi | 545 | 84843 |  | 85388
Loại sứ <= 8 bát lắp ở:
6.1403 | Chiều cao lắp | <= 20m | Chuỗi | 867 | 63882 |  | 64749
6.1413 |  | <= 30m | Chuỗi | 867 | 66876 |  | 67743
6.1423 |  | <= 40m | Chuỗi | 867 | 72865 |  | 73732
6.1433 |  | <= 50m | Chuỗi | 867 | 84843 |  | 85710
6.1443 |  | <= 60m | Chuỗi | 867 | 92828 |  | 93695
6.1453 |  | <= 70m | Chuỗi | 867 | 101811 |  | 102678
6.1463 |  | <= 85m | Chuỗi | 867 | 116784 |  | 117651
6.1473 |  | <= 100m | Chuỗi | 867 | 134750 |  | 135617
Loại sứ <= 11 bát lắp ở:
6.1404 | Chiều cao lắp | <= 20m | Chuỗi | 1164 | 89834 |  | 90998
6.1414 |  | <= 30m | Chuỗi | 1164 | 94824 |  | 95988
6.1424 |  | <= 40m | Chuỗi | 1164 | 103808 |  | 104972
6.1434 |  | <= 50m | Chuỗi | 1164 | 119778 |  | 120942
6.1444 |  | <= 60m | Chuỗi | 1164 | 131756 |  | 132920
6.1454 |  | <= 70m | Chuỗi | 1164 | 144732 |  | 145896
6.1464 |  | <= 85m | Chuỗi | 1164 | 166691 |  | 167855
6.1474 |  | <= 100m | Chuỗi | 1164 | 191645 |  | 192809
Loại sứ <= 14 bát lắp ở:
6.1405 | Chiều cao lắp | <= 20m | Chuỗi | 1395 | 113789 |  | 115184
6.1415 |  | <= 30m | Chuỗi | 1395 | 119778 |  | 121173
6.1425 |  | <= 40m | Chuỗi | 1395 | 130758 |  | 132153
6.1435 |  | <= 50m | Chuỗi | 1395 | 151719 |  | 153114
6.1445 |  | <= 60m | Chuỗi | 1395 | 166691 |  | 168086
Thành phần chi phí
Mã hiệu |  | Danh mục đơn giá | Đơn vị | Vật liệu | Nhân công | Máy | Vật liệu
6.1455 |  | <= 70m | Chuỗi | 1395 | 144732 |  | 146127
6.1465 |  | <= 85m | Chuỗi | 1395 | 166691 |  | 168086
6.1475 |  | <= 100m | Chuỗi | 1395 | 191645 |  | 193040
Loại sứ <= 18 bát lắp ở:
6.1406 | Chiều cao lắp | <= 20m | Chuỗi | 1684 | 136747 |  | 138431
6.1416 |  | <= 30m | Chuỗi | 1684 | 143734 |  | 145418
6.1426 |  | <= 40m | Chuỗi | 1684 | 156710 |  | 158394
6.1436 |  | <= 50m | Chuỗi | 1684 | 179667 |  | 181351
6.1446 |  | <= 60m | Chuỗi | 1684 | 199630 |  | 201314
6.1456 |  | <= 70m | Chuỗi | 1684 | 219593 |  | 221277
6.1466 |  | <= 85m | Chuỗi | 1684 | 252532 |  | 254216
6.1476 |  | <= 100m | Chuỗi | 1684 | 290462 |  | 292146
Loại sứ <=21 bát lắp ở:
6.1407 | Chiều cao lắp | <= 20m | Chuỗi | 2014 | 163697 |  | 165711
6.1417 |  | <= 30m | Chuỗi | 2014 | 172680 |  | 174694
6.1427 |  | <= 40m | Chuỗi | 2014 | 187652 |  | 189666
6.1437 |  | <= 50m | Chuỗi | 2014 | 215600 |  | 217614
6.1447 |  | <= 60m | Chuỗi | 2014 | 239556 |  | 241570
6.1457 |  | <= 70m | Chuỗi | 2014 | 263512 |  | 265526
6.1467 |  | <= 85m | Chuỗi | 2014 | 303438 |  | 305452
6.1477 |  | <= 100m | Chuỗi | 2014 | 349353 |  | 351367
Loại sứ >21 bát lắp ở:
6.1408 | Chiều cao lắp | <= 20m | Chuỗi | 2410 | 196636 |  | 199046
6.1418 |  | <= 30m | Chuỗi | 2410 | 207615 |  | 210025
6.1428 |  | <= 40m | Chuỗi | 2410 | 225582 |  | 227992
6.1438 |  | <= 50m | Chuỗi | 2410 | 258521 |  | 260931
6.1448 |  | <= 60m | Chuỗi | 2410 | 287467 |  | 289877
6.1458 |  | <= 70m | Chuỗi | 2410 | 316414 |  | 318824
6.1468 |  | <= 85m | Chuỗi | 2410 | 364325 |  | 366735
6.1478 |  | <= 100m | Chuỗi | 2410 | 419223 |  | 421633
Ghi chú : |  |  | Lắp chuỗi đỡ đơn cho dây lèo thì đơn giá nhân công được áp dụng hệ số |  |  | 0.9 | so với đơn giá
chiều cao cột và số bát sứ tương ứng.
6.15 |  | LẮP ĐẶT SỨ ĐỠ KÉP CHO DÂY DẪN
Đơn vị tính: đồng
Thành phần chi phí
Mã hiệu |  | Danh mục đơn giá | Đơn vị | Vật liệu | Nhân công | Máy | Đơn giá
Loại sứ <=2x8 bát lắp ở:
6.1501 | Chiều cao lắp | <= 20m | Chuỗi | 1561 | 126765 |  | 128326
6.1511 |  | <= 30m | Chuỗi | 1561 | 132754 |  | 134315
6.1521 |  | <= 40m | Chuỗi | 1561 | 144732 |  | 146292
6.1531 |  | <= 50m | Chuỗi | 1561 | 167689 |  | 169250
6.1541 |  | <= 60m | Chuỗi | 1561 | 183660 |  | 185220
6.1551 |  | <= 70m | Chuỗi | 1561 | 201626 |  | 203187
Thành phần chi phí
Mã hiệu |  | Danh mục đơn giá | Đơn vị | Vật liệu | Nhân công | Máy | Đơn giá
6.1561 |  | <= 85m | Chuỗi | 1561 | 231571 |  | 233131
6.1571 |  | <= 100m | Chuỗi | 1561 | 266506 |  | 268067
Loại sứ <= 2x11 bát lắp ở:
6.1502 | Chiều cao lắp | <= 20m | Chuỗi | 2095 | 177671 |  | 179766
6.1512 |  | <= 30m | Chuỗi | 2095 | 187652 |  | 189747
6.1522 |  | <= 40m | Chuỗi | 2095 | 205619 |  | 207714
6.1532 |  | <= 50m | Chuỗi | 2095 | 237560 |  | 239655
6.1542 |  | <= 60m | Chuỗi | 2095 | 260517 |  | 262612
6.1552 |  | <= 70m | Chuỗi | 2095 | 286469 |  | 288564
6.1562 |  | <= 85m | Chuỗi | 2095 | 330388 |  | 332483
6.1572 |  | <= 100m | Chuỗi | 2095 | 379297 |  | 381392
Loại sứ <= 2x14 bát lắp ở:
6.1503 | Chiều cao lắp | <= 20m | Chuỗi | 2511 | 225582 |  | 228093
6.1513 |  | <= 30m | Chuỗi | 2511 | 237560 |  | 240071
6.1523 |  | <= 40m | Chuỗi | 2511 | 258521 |  | 261032
6.1533 |  | <= 50m | Chuỗi | 2511 | 300443 |  | 302954
6.1543 |  | <= 60m | Chuỗi | 2511 | 330388 |  | 332899
6.1553 |  | <= 70m | Chuỗi | 2511 | 363327 |  | 365838
6.1563 |  | <= 85m | Chuỗi | 2511 | 419223 |  | 421734
6.1573 |  | <= 100m | Chuỗi | 2511 | 482106 |  | 484617
Loại sứ <= 2 x 18 bát lắp ở:
6.1504 | Chiều cao lắp | <= 20m | Chuỗi | 3031 | 270499 |  | 273530
6.1514 |  | <= 30m | Chuỗi | 3031 | 284473 |  | 287504
6.1524 |  | <= 40m | Chuỗi | 3031 | 310425 |  | 313456
6.1534 |  | <= 50m | Chuỗi | 3031 | 355341 |  | 358373
6.1544 |  | <= 60m | Chuỗi | 3031 | 395267 |  | 398299
6.1554 |  | <= 70m | Chuỗi | 3031 | 435193 |  | 438225
6.1564 |  | <= 85m | Chuỗi | 3031 | 500073 |  | 503104
6.1574 |  | <= 100m | Chuỗi | 3031 | 574934 |  | 577966
Loại sứ <= 2x21 bát lắp ở:
6.1505 | Chiều cao lắp | <= 20m | Chuỗi | 3625 | 324399 |  | 328024
6.1515 |  | <= 30m | Chuỗi | 3625 | 342365 |  | 345991
6.1525 |  | <= 40m | Chuỗi | 3625 | 371312 |  | 374937
6.1535 |  | <= 50m | Chuỗi | 3625 | 427208 |  | 430833
6.1545 |  | <= 60m | Chuỗi | 3625 | 474121 |  | 477746
6.1555 |  | <= 70m | Chuỗi | 3625 | 486099 |  | 489724
6.1565 |  | <= 85m | Chuỗi | 3625 | 600886 |  | 604512
6.1575 |  | <= 100m | Chuỗi | 3625 | 691718 |  | 695343
Loại sứ > 2x21 bát lắp ở:
6.1506 | Chiều cao lắp | <= 20m | Chuỗi | 4338 | 389279 |  | 393617
6.1516 |  | <= 30m | Chuỗi | 4338 | 411238 |  | 415576
6.1526 |  | <= 40m | Chuỗi | 4338 | 446173 |  | 450511
6.1536 |  | <= 50m | Chuỗi | 4338 | 512051 |  | 516389
6.1546 |  | <= 60m | Chuỗi | 4338 | 568946 |  | 573284
6.1556 |  | <= 70m | Chuỗi | 4338 | 626838 |  | 631176
6.1566 |  | <= 85m | Chuỗi | 4338 | 721662 |  | 726000
6.1576 |  | <= 100m | Chuỗi | 4338 | 830461 |  | 834799
6.16 |  | LẮP ĐẶT CHUỖI SỨ ĐỠ HÌNH V CHO DÂY DẪN
Đơn vị tính: đồng
Mã hiệu |  | Danh mục đơn giá | Đơn vị |  | Thành phần chi phí |  | Đơn giá
|  |  |  | Vật liệu | Nhân công | Máy
Loại sứ <=2x8 bát lắp ở:
6.1601 | Chiều cao lắp | <= 20m | Chuỗi | 1561 | 134151 |  | 135712
6.1611 |  | <= 30m | Chuỗi | 1561 | 140440 |  | 142000
6.1621 |  | <= 40m | Chuỗi | 1561 | 153016 |  | 154577
6.1631 |  | <= 50m | Chuỗi | 1561 | 178170 |  | 179730
6.1641 |  | <= 60m | Chuỗi | 1561 | 194939 |  | 196499
6.1651 |  | <= 70m | Chuỗi | 1561 | 213604 |  | 215165
6.1661 |  | <= 85m | Chuỗi | 1561 | 245874 |  | 247435
6.1671 |  | <= 100m | Chuỗi | 1561 | 283475 |  | 285035
Loại sứ <= 2x11 bát lắp ở:
6.1602 | Chiều cao lắp | <= 20m | Chuỗi | 2095 | 188650 |  | 190746
6.1612 |  | <= 30m | Chuỗi | 2095 | 199131 |  | 201226
6.1622 |  | <= 40m | Chuỗi | 2095 | 217996 |  | 220091
6.1632 |  | <= 50m | Chuỗi | 2095 | 251534 |  | 253629
6.1642 |  | <= 60m | Chuỗi | 2095 | 276687 |  | 278782
6.1652 |  | <= 70m | Chuỗi | 2095 | 304356 |  | 306451
6.1662 |  | <= 85m | Chuỗi | 2095 | 353345 |  | 355440
6.1672 |  | <= 100m | Chuỗi | 2095 | 402254 |  | 404350
Loại sứ <= 2x14 bát lắp ở:
6.1603 | Chiều cao lắp | <= 20m | Chuỗi | 2511 | 238957 |  | 241468
6.1613 |  | <= 30m | Chuỗi | 2511 | 251534 |  | 254045
6.1623 |  | <= 40m | Chuỗi | 2511 | 274591 |  | 277102
6.1633 |  | <= 50m | Chuỗi | 2511 | 318609 |  | 321120
6.1643 |  | <= 60m | Chuỗi | 2511 | 350051 |  | 352562
6.1653 |  | <= 70m | Chuỗi | 2511 | 385056 |  | 387567
6.1663 |  | <= 85m | Chuỗi | 2511 | 444177 |  | 446688
6.1673 |  | <= 100m | Chuỗi | 2511 | 511053 |  | 513564
Loại sứ <= 2x18 bát lắp ở:
6.1604 | Chiều cao lắp | <= 20m | Chuỗi | 3031 | 287168 |  | 290199
6.1614 |  | <= 30m | Chuỗi | 3031 | 301841 |  | 304872
6.1624 |  | <= 40m | Chuỗi | 3031 | 329090 |  | 332121
6.1634 |  | <= 50m | Chuỗi | 3031 | 377301 |  | 380332
6.1644 |  | <= 60m | Chuỗi | 3031 | 419223 |  | 422254
6.1654 |  | <= 70m | Chuỗi | 3031 | 461145 |  | 464177
6.1664 |  | <= 85m | Chuỗi | 3031 | 530317 |  | 533348
6.1674 |  | <= 100m | Chuỗi | 3031 | 609870 |  | 612901
Loại sứ <= 2x21 bát lắp ở:
6.1605 | Chiều cao lắp | <= 20m | Chuỗi | 3625 | 343763 |  | 347388
6.1615 |  | <= 30m | Chuỗi | 3625 | 362628 |  | 366253
6.1625 |  | <= 40m | Chuỗi | 3625 | 394070 |  | 397695
6.1635 |  | <= 50m | Chuỗi | 3625 | 452761 |  | 456386
Thành phần chi phí
Mã hiệu |  | Danh mục đơn giá | Đơn vị | Vật liệu | Nhân công | Máy | Đơn giá
6.1645 |  | <= 60m | Chuỗi | 3625 | 503068 |  | 506693
6.1655 |  | <= 70m | Chuỗi | 3625 | 553374 |  | 557000
6.1665 |  | <= 85m | Chuỗi | 3625 | 636381 |  | 640006
6.1675 |  | <= 100m | Chuỗi | 3625 | 733640 |  | 737265
Loại sứ > 2x21 bát lắp ở:
6.1606 | Chiều cao lắp | <= 20m | Chuỗi | 4338 | 412935 |  | 417273
6.1616 |  | <= 30m | Chuỗi | 4338 | 435992 |  | 440330
6.1626 |  | <= 40m | Chuỗi | 4338 | 474121 |  | 478459
6.1636 |  | <= 50m | Chuỗi | 4338 | 542994 |  | 547332
6.1646 |  | <= 60m | Chuỗi | 4338 | 603681 |  | 608019
6.1656 |  | <= 70m | Chuỗi | 4338 | 664768 |  | 669106
6.1666 |  | <= 85m | Chuỗi | 4338 | 764583 |  | 768921
6.1676 |  | <= 100m | Chuỗi | 4338 | 880368 |  | 884706
Ghi chú : Đối với chuỗi đỡ hình V cho dây lèo: Đơn giá nhân công được áp dụng hệ số 0,9 so với
đơn giá chiều cao cột và số bát sứ tương ứng.
6.17 |  | LẮP ĐẶT CHUỖI SỨ NÉO ĐƠN DÂY DẪN
Đơn vị tính: đồng
Mã hiệu |  | Danh mục đơn giá | Đơn vị |  | Thành phần chi phí |  | Đơn giá
|  |  |  | Vật liệu | Nhân công | Máy
Bát sứ trong một chuỗi <= 2
6.1701 | Chiều cao lắp | <= 20m | Chuỗi | 355 | 18965 |  | 19320
6.1711 |  | <= 30m | Chuỗi | 355 | 23956 |  | 24311
6.1721 |  | <= 40m | Chuỗi | 355 | 29945 |  | 30300
6.1731 |  | <= 50m | Chuỗi | 355 | 34935 |  | 35290
6.1741 |  | <= 60m | Chuỗi | 355 | 40924 |  | 41279
6.1751 |  | <= 70m | Chuỗi | 355 | 44917 |  | 45272
6.1761 |  | <= 85m | Chuỗi | 355 | 51904 |  | 52259
6.1771 |  | <= 100m | Chuỗi | 355 | 59889 |  | 60244
Bát sứ trong một chuỗi <= 5
6.1702 |  | Chiều cao lắp <= 20m | Chuỗi | 545 | 44917 |  | 45462
6.1712 |  | <= 30m | Chuỗi | 545 | 46913 |  | 47458
6.1722 |  | <= 40m | Chuỗi | 545 | 52902 |  | 53447
6.1732 |  | <= 50m | Chuỗi | 545 | 59889 |  | 60434
6.1742 |  | <= 60m | Chuỗi | 545 | 65878 |  | 66423
6.1752 |  | <= 70m | Chuỗi | 545 | 72865 |  | 73410
6.1762 |  | <= 85m | Chuỗi | 545 | 83845 |  | 84390
6.1772 |  | <= 100m | Chuỗi | 545 | 96821 |  | 97366
Bát sứ trong một chuỗi <= 8
6.1703 | Chiều cao lắp | <= 20m | Chuỗi | 867 | 70869 |  | 71736
6.1713 |  | <= 30m | Chuỗi | 867 | 74861 |  | 75728
6.1723 |  | <= 40m | Chuỗi | 867 | 84843 |  | 85710
6.1733 |  | <= 50m | Chuỗi | 867 | 94824 |  | 95691
6.1743 |  | <= 60m | Chuỗi | 867 | 104806 |  | 105673
6.1753 |  | <= 70m | Chuỗi | 867 | 115785 |  | 116652
Thành phần chi phí
Mã hiệu |  | Danh mục đơn giá | Đơn vị | Vật liệu | Nhân công | Máy | Đơn giá
6.1763 |  | <= 85m | Chuỗi | 867 | 132754 |  | 133621
6.1773 |  | <= 100m | Chuỗi | 867 | 152717 |  | 153584
Bát sứ trong một chuỗi <=11
6.1704 | Chiều cao lắp | <= 20m | Chuỗi | 1164 | 100813 |  | 101977
6.1714 |  | <= 30m | Chuỗi | 1164 | 106802 |  | 107966
6.1724 |  | <= 40m | Chuỗi | 1164 | 120776 |  | 121940
6.1734 |  | <= 50m | Chuỗi | 1164 | 134750 |  | 135914
6.1744 |  | <= 60m | Chuỗi | 1164 | 147726 |  | 148890
6.1754 |  | <= 70m | Chuỗi | 1164 | 162698 |  | 163862
6.1764 |  | <= 85m | Chuỗi | 1164 | 186654 |  | 187818
6.1774 |  | <= 100m | Chuỗi | 1164 | 214602 |  | 215766
Bát sứ trong một chuỗi <=14
6.1705 | Chiều cao lắp | <= 20m | Chuỗi | 1395 | 127763 |  | 129158
6.1715 |  | <= 30m | Chuỗi | 1395 | 134750 |  | 136145
6.1725 |  | <= 40m | Chuỗi | 1395 | 152717 |  | 154112
6.1735 |  | <= 50m | Chuỗi | 1395 | 170684 |  | 172079
6.1745 |  | <= 60m | Chuỗi | 1395 | 187652 |  | 189047
6.1755 |  | <= 70m | Chuỗi | 1395 | 206617 |  | 208012
6.1765 |  | <= 85m | Chuỗi | 1395 | 237560 |  | 238955
6.1775 |  | <= 100m | Chuỗi | 1395 | 273493 |  | 274888
Bát sứ trong một chuỗi <=18
6.1706 | Chiều cao lắp | <= 20m | Chuỗi | 1684 | 153715 |  | 155399
6.1716 |  | <= 30m | Chuỗi | 1684 | 161700 |  | 163384
6.1726 |  | <= 40m | Chuỗi | 1684 | 183660 |  | 185344
6.1736 |  | <= 50m | Chuỗi | 1684 | 204621 |  | 206305
6.1746 |  | <= 60m | Chuỗi | 1684 | 259519 |  | 261203
6.1756 |  | <= 70m | Chuỗi | 1684 | 285471 |  | 287155
6.1766 |  | <= 85m | Chuỗi | 1684 | 328391 |  | 330075
6.1776 |  | <= 100m | Chuỗi | 1684 | 377301 |  | 378985
Bát sứ trong một chuỗi <=21
6.1707 | Chiều cao lắp | <= 20m | Chuỗi | 2014 | 184658 |  | 186672
6.1717 |  | <= 30m | Chuỗi | 2014 | 193641 |  | 195655
6.1727 |  | <= 40m | Chuỗi | 2014 | 220591 |  | 222605
6.1737 |  | <= 50m | Chuỗi | 2014 | 245545 |  | 247559
6.1747 |  | <= 60m | Chuỗi | 2014 | 270499 |  | 272513
6.1757 |  | <= 70m | Chuỗi | 2014 | 297449 |  | 299463
6.1767 |  | <= 85m | Chuỗi | 2014 | 342365 |  | 344379
6.1777 |  | <= 100m | Chuỗi | 2014 | 393271 |  | 395285
Bát sứ trong một chuỗi >21 bát
6.1708 | Chiều cao lắp | <= 20m | Chuỗi | 2410 | 221589 |  | 223999
6.1718 |  | <= 30m | Chuỗi | 2410 | 232569 |  | 234979
6.1728 |  | <= 40m | Chuỗi | 2410 | 264510 |  | 266920
6.1738 |  | <= 50m | Chuỗi | 2410 | 294454 |  | 296864
6.1748 |  | <= 60m | Chuỗi | 2410 | 324399 |  | 326809
6.1758 |  | <= 70m | Chuỗi | 2410 | 357338 |  | 359748
6.1768 |  | <= 85m | Chuỗi | 2410 | 411238 |  | 413648
6.1778 |  | <= 100m | Chuỗi | 2410 | 473123 |  | 475533
6.18 |  | LẮP ĐẶT SỨ CHUỖI NÉO KÉP DÂY DẪN
Đơn vị tính: đồng
Thành phần chi phí
Mã hiệu |  | Danh mục đơn giá | Đơn vị | Vật liệu | Nhân công | Máy | Đơn giá
|  | Bát sứ trong một chuỗi <= | 2x2
bát
6.1801 | Chiều cao lắp | <= 20m | Chuỗi | 355 | 37550 |  | 37905
6.1811 |  | <= 30m | Chuỗi | 355 | 47432 |  | 47787
6.1821 |  | <= 40m | Chuỗi | 355 | 59290 |  | 59645
6.1831 |  | <= 50m | Chuỗi | 355 | 69172 |  | 69527
6.1841 |  | <= 60m | Chuỗi | 355 | 81030 |  | 81385
6.1851 |  | <= 70m | Chuỗi | 355 | 88935 |  | 89290
6.1861 |  | <= 85m | Chuỗi | 355 | 102770 |  | 103125
6.1871 |  | <= 100m | Chuỗi | 355 | 118780 |  | 119135
|  | Bát sứ trong một chuỗi <= | 2x5
bát
6.1802 | Chiều cao lắp | <= 20m | Chuỗi | 545 | 88935 |  | 89480
6.1812 |  | <= 30m | Chuỗi | 545 | 92888 |  | 93433
6.1822 |  | <= 40m | Chuỗi | 545 | 104746 |  | 105291
6.1832 |  | <= 50m | Chuỗi | 545 | 118580 |  | 119125
6.1842 |  | <= 60m | Chuỗi | 545 | 130438 |  | 130983
6.1852 |  | <= 70m | Chuỗi | 545 | 144273 |  | 144818
6.1862 |  | <= 85m | Chuỗi | 545 | 166012 |  | 166557
6.1872 |  | <= 100m | Chuỗi | 545 | 191645 |  | 192190
|  | Bát sứ trong một chuỗi <= | 2x8
bát
6.1803 | Chiều cao lắp | <= 20m | Chuỗi | 867 | 140320 |  | 141187
6.1813 |  | <= 30m | Chuỗi | 867 | 148225 |  | 149092
6.1823 |  | <= 40m | Chuỗi | 867 | 167989 |  | 168856
6.1833 |  | <= 50m | Chuỗi | 867 | 187752 |  | 188619
6.1843 |  | <= 60m | Chuỗi | 867 | 207515 |  | 208382
6.1853 |  | <= 70m | Chuỗi | 867 | 229255 |  | 230122
6.1863 |  | <= 85m | Chuỗi | 867 | 262853 |  | 263720
6.1873 |  | <= 100m | Chuỗi | 867 | 302439 |  | 303306
|  | Bát sứ trong một chuỗi | <=
2x11 bát
6.1804 | Chiều cao lắp | <= 20m | Chuỗi | 1164 | 199610 |  | 200774
6.1814 |  | <= 30m | Chuỗi | 1164 | 211468 |  | 212632
6.1824 |  | <= 40m | Chuỗi | 1164 | 239137 |  | 240301
6.1834 |  | <= 50m | Chuỗi | 1164 | 266805 |  | 267969
6.1844 |  | <= 60m | Chuỗi | 1164 | 292498 |  | 293662
6.1854 |  | <= 70m | Chuỗi | 1164 | 322143 |  | 323307
6.1864 |  | <= 85m | Chuỗi | 1164 | 369575 |  | 370739
6.1874 |  | <= 100m | Chuỗi | 1164 | 425212 |  | 426376
|  | Bát sứ trong một chuỗi | <=
2x14 bát
Thành phần chi phí
Mã hiệu |  | Danh mục đơn giá | Đơn vị | Vật liệu | Nhân công | Máy | Đơn giá
6.1805 | Chiều cao lắp | <= 20m | Chuỗi | 1395 | 252971 |  | 254366
6.1815 |  | <= 30m | Chuỗi | 1395 | 266805 |  | 268200
6.1825 |  | <= 40m | Chuỗi | 1395 | 302380 |  | 303775
6.1835 |  | <= 50m | Chuỗi | 1395 | 337954 |  | 339349
6.1845 |  | <= 60m | Chuỗi | 1395 | 371551 |  | 372946
6.1855 |  | <= 70m | Chuỗi | 1395 | 409102 |  | 410497
6.1865 |  | <= 85m | Chuỗi | 1395 | 470368 |  | 471763
6.1875 |  | <= 100m | Chuỗi | 1395 | 541995 |  | 543390
|  | Bát sứ trong một chuỗi | <=
2x18 bát
6.1806 | Chiều cao lắp | <= 20m | Chuỗi | 1684 | 304356 |  | 306040
6.1816 |  | <= 30m | Chuỗi | 1684 | 320167 |  | 321851
6.1826 |  | <= 40m | Chuỗi | 1684 | 363646 |  | 365330
6.1836 |  | <= 50m | Chuỗi | 1684 | 405149 |  | 406833
6.1846 |  | <= 60m | Chuỗi | 1684 | 513848 |  | 515532
6.1856 |  | <= 70m | Chuỗi | 1684 | 565232 |  | 566916
6.1866 |  | <= 85m | Chuỗi | 1684 | 650215 |  | 651899
6.1876 |  | <= 100m | Chuỗi | 1684 | 746616 |  | 748300
Bát sứ trong một chuỗi <=2x21
bát
6.1807 | Chiều cao lắp | <= 20m | Chuỗi | 2014 | 365622 |  | 367636
6.1817 |  | <= 30m | Chuỗi | 2014 | 383409 |  | 385423
6.1827 |  | <= 40m | Chuỗi | 2014 | 436770 |  | 438784
6.1837 |  | <= 50m | Chuỗi | 2014 | 486179 |  | 488193
6.1847 |  | <= 60m | Chuỗi | 2014 | 535587 |  | 537601
6.1857 |  | <= 70m | Chuỗi | 2014 | 588948 |  | 590962
6.1867 |  | <= 85m | Chuỗi | 2014 | 677884 |  | 679898
6.1877 |  | <= 100m | Chuỗi | 2014 | 778557 |  | 780571
Bát sứ trong một chuỗi >2x21
bát
6.1808 | Chiều cao lắp | <= 20m | Chuỗi | 2410 | 438747 |  | 441157
6.1818 |  | <= 30m | Chuỗi | 2410 | 460487 |  | 462897
6.1828 |  | <= 40m | Chuỗi | 2410 | 523729 |  | 526139
6.1838 |  | <= 50m | Chuỗi | 2410 | 583019 |  | 585429
6.1848 |  | <= 60m | Chuỗi | 2410 | 642310 |  | 644720
6.1858 |  | <= 70m | Chuỗi | 2410 | 707529 |  | 709939
6.1868 |  | <= 85m | Chuỗi | 2410 | 814251 |  | 816661
6.1878 |  | <= 100m | Chuỗi | 2410 | 937263 |  | 939673
6.19 | LẮP ĐẶT CHUỖI SỨ ĐẢO PHA
Đơn vị tính: đồng
Mã hiệu | Danh mục đơn giá | Đơn vị |  | Thành phần chi phí |  | Đơn giá
|  |  | Vật liệu | Nhân công | Máy
Loại sứ <=8 bát lắp ở:
6.1901 | Chiều cao lắp <= 20m | Chuỗi | 867 | 67076 |  | 67943
6.1911 | <= 30m | Chuỗi | 867 | 70220 |  | 71087
6.1921 | <= 40m | Chuỗi | 867 | 76508 |  | 77375
Loại sứ <=11 bát lắp ở:
6.1902 | Chiều cao lắp <= 20m | Chuỗi | 1164 | 94325 |  | 95489
6.1912 | <= 30m | Chuỗi | 1164 | 99565 |  | 100729
6.1922 | <= 40m | Chuỗi | 1164 | 108998 |  | 110162
Loại sứ <=14 bát lắp ở:
6.1903 | Chiều cao lắp <= 20m | Chuỗi | 1395 | 119479 |  | 120874
6.1913 | <= 30m | Chuỗi | 1395 | 125767 |  | 127162
6.1923 | <= 40m | Chuỗi | 1395 | 137296 |  | 138691
Loại sứ <=18 bát lắp ở:
6.1904 | Chiều cao lắp <= 20m | Chuỗi | 1684 | 143584 |  | 145268
6.1914 | <= 30m | Chuỗi | 1684 | 150920 |  | 152604
6.1924 | <= 40m | Chuỗi | 1684 | 164545 |  | 166229
Loại sứ <=21 bát lắp ở:
6.1905 | Chiều cao lắp <= 20m | Chuỗi | 2014 | 171881 |  | 173895
6.1915 | <= 30m | Chuỗi | 2014 | 181314 |  | 183328
6.1925 | <= 40m | Chuỗi | 2014 | 197035 |  | 199049
Loại sứ >21 bát lắp ở:
6.1906 | Chiều cao lắp <= 20m | Chuỗi | 2410 | 206467 |  | 208877
6.1916 | <= 30m | Chuỗi | 2410 | 217996 |  | 220406
6.1926 | <= 40m | Chuỗi | 2410 | 236442 |  | 238852
06.2000 LẮP CÁCH ĐIỆN POLYMER/COMPUSIT/SILICON.
Thành phần công việc:
- Chuẩn bị mở hòm, kiểm tra, lau chùi sứ, lắp đặt lên vị trí treo sứ trên cột. Hoàn thiện đúng theo
yêu cầu kỹ thuật. Vận chuyển trong phạm vi 30m.
06.2100 LẮP CÁCH ĐIỆN POLYMER ĐỨNG
Đơn vị tính: đồng
Thành phần chi phí
Mã hiệu | Danh mục đơn giá |  | Đơn vị | Vật liệu | Nhân công | Máy | Đơn giá
Lắp đặt chuỗi polymer đứng ở
cột tròn:
Dưới đất:
6.2111 | Sứ loại: | 6-10kV | bộ | 2740 | 56565 |  | 59305
6.2112 |  | 15-22kV | bộ | 2740 | 78821 |  | 81561
6.2113 | 35kV |  | bộ | 2740 | 99221 |  | 101961
Thành phần chi phí
Mã hiệu |  | Danh mục đơn giá | Đơn vị | Vật liệu | Nhân công | Máy | Đơn giá
Trên cột:
6.2114 | Sứ loại: | 6-10kV | bộ | 2740 | 85312 |  | 88052
6.2115 |  | 15-22kV | bộ | 2740 | 116840 |  | 119580
6.2116 |  | 35kV | bộ | 2740 | 149295 |  | 152035
Lắp đặt chuỗi polymer đứng ở
cột vuông:
Dưới đất:
6.2121 | Sứ loại: | 6-10kV | bộ | 2740 | 45438 |  | 48178
6.2122 |  | 15-22kV | bộ | 2740 | 71402 |  | 74142
6.2123 |  | 35kV | bộ | 2740 | 79748 |  | 82488
Trên cột:
6.2124 | Sứ loại: | 6-10kV | bộ | 2740 | 59347 |  | 62087
6.2125 |  | 15-22kV | bộ | 2740 | 80675 |  | 83415
6.2126 |  | 35kV | bộ | 2740 | 102930 |  | 105670
Ghi chú : Lắp cách điện polymer cho dây chống sét: Đơn giá nhân công nhân hệ số 0,56 so với nhân
công lắp sứ đứng tương ứng.
6.22 |  |  | LẮP ĐẶT CÁCH ĐIỆN POLYMER ĐỠ ĐƠN CHO DÂY DẪN
Đơn vị tính: đồng
Mã hiệu |  | Danh mục đơn giá | Đơn vị |  | Thành phần chi phí |  | Đơn giá
|  |  |  | Vật liệu | Nhân công | Máy
Cấp điện áp <=35kV lắp ở:
6.2201 | Chiều cao lắp | <= 20m | Bộ | 545 | 22359 |  | 22904
6.2202 |  | <= 30m | Bộ | 545 | 23476 |  | 24021
6.2203 |  | <= 40m | Bộ | 545 | 25712 |  | 26257
Cấp điện áp 110 kV lắp ở:
6.2211 | Chiều cao lắp | <= 20m | Bộ | 1164 | 50307 |  | 51471
6.2212 |  | <= 30m | Bộ | 1164 | 53102 |  | 54266
6.2213 |  | <= 40m | Bộ | 1164 | 58132 |  | 59296
6.2214 |  | <= 50m | Bộ | 1164 | 67076 |  | 68240
6.2215 |  | <= 60m | Bộ | 1164 | 73783 |  | 74947
6.2216 |  | <= 70m | Bộ | 1164 | 81162 |  | 82326
6.2217 |  | > 70m | Bộ | 1164 | 89278 |  | 90442
Cấp điện áp 220 kV lắp ở:
6.2221 | Chiều cao lắp | <= 20m | Bộ | 1684 | 76578 |  | 78262
6.2222 |  | <= 30m | Bộ | 1684 | 80491 |  | 82175
6.2223 |  | <= 40m | Bộ | 1684 | 87757 |  | 89441
6.2224 |  | <= 50m | Bộ | 1684 | 100614 |  | 102298
6.2225 |  | <= 60m | Bộ | 1684 | 111793 |  | 113477
6.2226 |  | <= 70m | Bộ | 1684 | 122972 |  | 124656
6.2227 |  | > 70m | Bộ | 1684 | 135269 |  | 136953
6.23 |  |  | LẮP ĐẶT CÁCH ĐIỆN POLYMER ĐỠ ĐƠN CHO DÂY LÈO
Đơn vị tính: đồng
Thành phần chi phí
Mã hiệu |  | Danh mục đơn giá | Đơn vị | Vật liệu | Nhân công | Máy | Đơn giá
Cấp điện áp <=35kV lắp ở:
6.2301 | Chiều cao lắp | <= 20m | Bộ | 545 | 20163 |  | 20708
6.2302 |  | <= 30m | Bộ | 545 | 21161 |  | 21706
6.2303 |  | <= 40m | Bộ | 545 | 23157 |  | 23702
Cấp điện áp 110 kV lắp ở:
6.2311 | Chiều cao lắp | <= 20m | Bộ | 1164 | 45276 |  | 46440
6.2312 |  | <= 30m | Bộ | 1164 | 47791 |  | 48955
6.2313 |  | <= 40m | Bộ | 1164 | 52319 |  | 53483
6.2314 |  | <= 50m | Bộ | 1164 | 60368 |  | 61532
6.2315 |  | <= 60m | Bộ | 1164 | 66405 |  | 67569
6.2316 |  | <= 70m | Bộ | 1164 | 73045 |  | 74209
6.2317 |  | > 70m | Bộ | 1164 | 80350 |  | 81514
Cấp điện áp 220 kV lắp ở:
6.2321 | Chiều cao lắp | <= 20m | Bộ | 1684 | 68920 |  | 70604
6.2322 |  | <= 30m | Bộ | 1684 | 72442 |  | 74126
6.2323 |  | <= 40m | Bộ | 1684 | 78982 |  | 80666
6.2324 |  | <= 50m | Bộ | 1684 | 90552 |  | 92236
6.2325 |  | <= 60m | Bộ | 1684 | 100614 |  | 102298
6.2326 |  | <= 70m | Bộ | 1684 | 110675 |  | 112359
6.2327 |  | > 70m | Bộ | 1684 | 121742 |  | 123426
6.24 |  |  | LẮP ĐẶT CÁCH ĐIỆN POLYMER NÉO ĐƠN CHO DÂY DẪN
Đơn vị tính: đồng
Thành phần chi phí
Mã hiệu |  | Danh mục đơn giá | Đơn vị |  |  |  | Đơn giá
|  |  |  | Vật liệu | Nhân công | Máy
Cấp điện áp <=35kV lắp ở:
6.2401 | Chiều cao lắp | <= 20m | Bộ | 545 | 25153 |  | 25698
6.2402 |  | <= 30m | Bộ | 545 | 26271 |  | 26816
6.2403 |  | <= 40m | Bộ | 545 | 29625 |  | 30170
Cấp điện áp 110 kV lắp ở:
6.2411 | Chiều cao lắp | <= 20m | Bộ | 1164 | 56455 |  | 57619
6.2412 |  | <= 30m | Bộ | 1164 | 59809 |  | 60973
6.2413 |  | <= 40m | Bộ | 1164 | 67635 |  | 68799
6.2414 |  | <= 50m | Bộ | 1164 | 75460 |  | 76624
6.2415 |  | <= 60m | Bộ | 1164 | 82727 |  | 83891
6.2416 |  | <= 70m | Bộ | 1164 | 90999 |  | 92163
6.2417 |  | > 70m | Bộ | 1164 | 100099 |  | 101263
Thành phần chi phí
Mã hiệu |  | Danh mục đơn giá | Đơn vị | Vật liệu | Nhân công | Máy | Đơn giá
Cấp điện áp 220 kV lắp ở:
6.2421 | Chiều cao lắp | <= 20m | Bộ | 1684 | 86080 |  | 87764
6.2422 |  | <= 30m | Bộ | 1684 | 90552 |  | 92236
6.2423 |  | <= 40m | Bộ | 1684 | 102849 |  | 104533
6.2424 |  | <= 50m | Bộ | 1684 | 114588 |  | 116272
6.2425 |  | <= 60m | Bộ | 1684 | 145331 |  | 147015
6.2426 |  | <= 70m | Bộ | 1684 | 159864 |  | 161548
6.2427 |  | > 70m | Bộ | 1684 | 175850 |  | 177534
Ghi chú : Lắp cách điện Polyme néo kép và néo hình V dây dẫn: Đơn giá vật liệu, nhân công được
nhân với hệ số 1,98 so với trị số đơn giá tương ứng của cách điện Polyme néo đơn.
06.3000 LẮP ĐẶT PHỤ KIỆN
Thành phần công việc:
Chuẩn bị dụng cụ, kiểm tra, lau chùi phụ kiện, vận chuyển vật liệu và dụng cụ thi công trong
phạm vi 30m. Lắp phụ kiện cố định vào vị trí, thu dọn, hoàn chỉnh.
Đơn vị tính: đồng
Thành phần chi phí
Mã hiệu | Danh mục đơn giá |  | Đơn vị | Vật liệu | Nhân công | Máy | Đơn giá
Lắp chống rung:
6.3001 | Cột có chiều cao | <= 20m | quả |  | 35933 |  | 35933
6.3002 |  | <= 30m | quả |  | 37930 |  | 37930
6.3003 |  | <= 40m | quả |  | 42920 |  | 42920
6.3004 |  | <= 50m | quả |  | 48909 |  | 48909
6.3005 |  | <= 60m | quả |  | 53900 |  | 53900
6.3006 |  | <= 70m | quả |  | 59290 |  | 59290
6.3007 |  | <= 85m | quả |  | 68184 |  | 68184
6.3008 |  | <= 100m | quả |  | 78400 |  | 78400
6.3009 |  | > 100m | quả |  | 90108 |  | 90108
Lắp tạ bù 25kg:
6.3011 | Cột có chiều cao | <= 20m | Bộ |  | 30943 |  | 30943
6.3012 |  | <= 30m | Bộ |  | 31941 |  | 31941
6.3013 |  | <= 40m | Bộ |  | 35933 |  | 35933
6.3014 |  | <= 50m | Bộ |  | 40924 |  | 40924
6.3015 |  | <= 60m | Bộ |  | 44917 |  | 44917
6.3016 |  | <= 70m | Bộ |  | 49408 |  | 49408
6.3017 |  | <= 85m | Bộ |  | 56820 |  | 56820
6.3018 |  | <= 100m | Bộ |  | 65314 |  | 65314
6.3019 |  | > 100m | Bộ |  | 75071 |  | 75071
Lắp tạ bù 50kg
6.3021 | Cột có chiều cao | <= 20m | Bộ |  | 47911 |  | 47911
6.3022 |  | <= 30m | Bộ |  | 49908 |  | 49908
6.3023 |  | <= 40m | Bộ |  | 55896 |  | 55896
6.3024 |  | <= 50m | Bộ |  | 64880 |  | 64880
Thành phần chi phí
Mã hiệu | Danh mục đơn giá |  | Đơn vị | Vật liệu | Nhân công | Máy | Đơn giá
6.3025 |  | <= 60m | Bộ |  | 70869 |  | 70869
6.3026 |  | <= 70m | Bộ |  | 77956 |  | 77956
6.3027 |  | <= 85m | Bộ |  | 89534 |  | 89534
6.3028 |  | <= 100m | Bộ |  | 103309 |  | 103309
6.3029 |  | > 100m | Bộ |  | 119379 |  | 119379
Lắp tạ bù 100kg
6.3031 | Cột có chiều cao | <= 20m | Bộ |  | 59889 |  | 59889
6.3032 |  | <= 30m | Bộ |  | 62883 |  | 62883
6.3033 |  | <= 40m | Bộ |  | 70869 |  | 70869
6.3034 |  | <= 50m | Bộ |  | 80850 |  | 80850
6.3035 |  | <= 60m | Bộ |  | 88835 |  | 88835
6.3036 |  | <= 70m | Bộ |  | 97719 |  | 97719
6.3037 |  | <= 85m | Bộ |  | 112492 |  | 112492
6.3038 |  | <= 100m | Bộ |  | 129710 |  | 129710
6.3039 |  | > 100m | Bộ |  | 149223 |  | 149223
Lắp tạ bù 150kg
6.3041 | Cột có chiều cao | <= 20m | Bộ |  | 116284 |  | 116284
6.3042 |  | <= 30m | Bộ |  | 122273 |  | 122273
6.3043 |  | <= 40m | Bộ |  | 137246 |  | 137246
6.3044 |  | <= 50m | Bộ |  | 154713 |  | 154713
6.3045 |  | <= 60m | Bộ |  | 183161 |  | 183161
6.3046 |  | <= 70m | Bộ |  | 201477 |  | 201477
6.3047 |  | <= 85m | Bộ |  | 231755 |  | 231755
6.3048 |  | <= 100m | Bộ |  | 257915 |  | 257915
6.3049 |  | > 100m | Bộ |  | 286978 |  | 286978
Lắp tạ bù 200kg
6.3051 | Cột có chiều cao | <= 20m | Bộ |  | 172680 |  | 172680
6.3052 |  | <= 30m | Bộ |  | 181663 |  | 181663
6.3053 |  | <= 40m | Bộ |  | 203623 |  | 203623
6.3054 |  | <= 50m | Bộ |  | 228576 |  | 228576
6.3055 |  | <= 60m | Bộ |  | 277486 |  | 277486
6.3056 |  | <= 70m | Bộ |  | 305234 |  | 305234
6.3057 |  | <= 85m | Bộ |  | 351019 |  | 351019
6.3058 |  | <= 100m | Bộ |  | 386121 |  | 386121
6.3059 |  | > 100m | Bộ |  | 424733 |  | 424733
Lắp tạ bù 250kg
6.3061 | Cột có chiều cao | <= 20m | Bộ |  | 219593 |  | 219593
6.3062 |  | <= 30m | Bộ |  | 231072 |  | 231072
6.3063 |  | <= 40m | Bộ |  | 251035 |  | 251035
6.3064 |  | <= 50m | Bộ |  | 281977 |  | 281977
6.3065 |  | <= 60m | Bộ |  | 343364 |  | 343364
6.3066 |  | <= 70m | Bộ |  | 367718 |  | 367718
6.3067 |  | <= 85m | Bộ |  | 422876 |  | 422876
6.3068 |  | <= 100m | Bộ |  | 465164 |  | 465164
6.3069 |  | > 100m | Bộ |  | 511680 |  | 511680
Thành phần chi phí
Mã hiệu | Danh mục đơn giá |  | Đơn vị | Vật liệu | Nhân công | Máy | Đơn giá
Lắp tạ bù 300kg
6.3071 | Cột có chiều cao | <= 20m | Bộ |  | 267504 |  | 267504
6.3072 |  | <= 30m | Bộ |  | 280480 |  | 280480
6.3073 |  | <= 40m | Bộ |  | 298447 |  | 298447
6.3074 |  | <= 50m | Bộ |  | 335378 |  | 335378
6.3075 |  | <= 60m | Bộ |  | 409242 |  | 409242
6.3076 |  | <= 70m | Bộ |  | 430203 |  | 430203
6.3077 |  | <= 85m | Bộ |  | 494733 |  | 494733
6.3078 |  | <= 100m | Bộ |  | 544206 |  | 544206
6.3079 |  | > 100m | Bộ |  | 598627 |  | 598627
Lắp tạ bù 350kg
6.3081 | Cột có chiều cao | <= 20m | Bộ |  | 310425 |  | 310425
6.3082 |  | <= 30m | Bộ |  | 325397 |  | 325397
6.3083 |  | <= 40m | Bộ |  | 347356 |  | 347356
6.3084 |  | <= 50m | Bộ |  | 388779 |  | 388779
6.3085 |  | <= 60m | Bộ |  | 429704 |  | 429704
6.3086 |  | <= 70m | Bộ |  | 498576 |  | 498576
6.3087 |  | <= 85m | Bộ |  | 573362 |  | 573362
6.3088 |  | <= 100m | Bộ |  | 630699 |  | 630699
6.3089 |  | > 100m | Bộ |  | 693768 |  | 693768
Lắp tạ bù 400kg
6.3091 | Cột có chiều cao | <= 20m | Bộ |  | 353345 |  | 353345
6.3092 |  | <= 30m | Bộ |  | 370314 |  | 370314
6.3093 |  | <= 40m | Bộ |  | 396266 |  | 396266
6.3094 |  | <= 50m | Bộ |  | 442180 |  | 442180
6.3095 |  | <= 60m | Bộ |  | 450166 |  | 450166
6.3096 |  | <= 70m | Bộ |  | 566949 |  | 566949
6.3097 |  | <= 85m | Bộ |  | 651992 |  | 651992
6.3098 |  | <= 100m | Bộ |  | 717191 |  | 717191
6.3099 |  | > 100m | Bộ |  | 788910 |  | 788910
Lắp tạ bù 500kg
6.3101 | Cột có chiều cao | <= 20m | Bộ |  | 438188 |  | 438188
6.3102 |  | <= 30m | Bộ |  | 459149 |  | 459149
6.3103 |  | <= 40m | Bộ |  | 489094 |  | 489094
6.3104 |  | <= 50m | Bộ |  | 549981 |  | 549981
6.3105 |  | <= 60m | Bộ |  | 670757 |  | 670757
6.3106 |  | <= 70m | Bộ |  | 704694 |  | 704694
6.3107 |  | <= 85m | Bộ |  | 810398 |  | 810398
6.3108 |  | <= 100m | Bộ |  | 891438 |  | 891438
6.3109 |  | > 100m | Bộ |  | 980582 |  | 980582
Lắp tạ bù 600kg
6.3111 | Cột có chiều cao | <= 20m | Bộ |  | 524029 |  | 524029
6.3112 |  | <= 30m | Bộ |  | 549981 |  | 549981
6.3113 |  | <= 40m | Bộ |  | 585914 |  | 585914
6.3114 |  | <= 50m | Bộ |  | 656783 |  | 656783
Thành phần chi phí
Mã hiệu | Danh mục đơn giá |  | Đơn vị |  | Vật liệu | Nhân công | Máy
6.3115 |  | <= 60m | Bộ |  | 800516 |  | 800516
6.3116 |  | <= 70m | Bộ |  | 842439 |  | 842439
6.3117 |  | <= 85m | Bộ |  | 883363 |  | 883363
6.3118 |  | <= 100m | Bộ |  | 927281 |  | 927281
6.3119 |  | > 100m | Bộ |  | 1066374 |  | 1066374
Lắp tạ bù 700kg
6.3121 | Cột có chiều cao | <= 20m | Bộ |  | 608872 |  | 608872
6.3122 |  | <= 30m | Bộ |  | 638816 |  | 638816
6.3123 |  | <= 40m | Bộ |  | 681736 |  | 681736
6.3124 |  | <= 50m | Bộ |  | 765581 |  | 765581
6.3125 |  | <= 60m | Bộ |  | 931274 |  | 931274
6.3126 |  | <= 70m | Bộ |  | 980183 |  | 980183
6.3127 |  | <= 85m | Bộ |  | 1027096 |  | 1027096
6.3128 |  | <= 100m | Bộ |  | 1078002 |  | 1078002
6.3129 |  | > 100m | Bộ |  | 1239702 |  | 1239702
Lắp tạ bù 800kg
6.3131 | Cột có chiều cao | <= 20m | Bộ |  | 694712 |  | 694712
6.3132 |  | <= 30m | Bộ |  | 728650 |  | 728650
6.3133 |  | <= 40m | Bộ |  | 776561 |  | 776561
6.3134 |  | <= 50m | Bộ |  | 872383 |  | 872383
6.3135 |  | <= 60m | Bộ |  | 1063030 |  | 1063030
6.3136 |  | <= 70m | Bộ |  | 1117928 |  | 1117928
6.3137 |  | <= 85m | Bộ |  | 1171828 |  | 1171828
6.3138 |  | <= 100m | Bộ |  | 1230719 |  | 1230719
6.3139 |  | > 100m | Bộ |  | 1415327 |  | 1415327
Lắp tạ bù 900kg
6.3141 | Cột có chiều cao | <= 20m | Bộ |  | 780553 |  | 780553
6.3142 |  | <= 30m | Bộ |  | 819481 |  | 819481
6.3143 |  | <= 40m | Bộ |  | 872383 |  | 872383
6.3144 |  | <= 50m | Bộ |  | 926283 |  | 926283
6.3145 |  | <= 60m | Bộ |  | 1193787 |  | 1193787
6.3146 |  | <= 70m | Bộ |  | 1247688 |  | 1247688
6.3147 |  | <= 85m | Bộ |  | 1316560 |  | 1316560
6.3148 |  | <= 100m | Bộ |  | 1382438 |  | 1382438
6.3149 |  | > 100m | Bộ |  | 1589803 |  | 1589803
Lắp tạ bù 1000kg
6.3151 | Cột có chiều cao | <= 20m | Bộ |  | 865396 |  | 865396
6.3152 |  | <= 30m | Bộ |  | 908317 |  | 908317
6.3153 |  | <= 40m | Bộ |  | 967207 |  | 967207
6.3154 |  | <= 50m | Bộ |  | 1086985 |  | 1086985
6.3155 |  | <= 60m | Bộ |  | 1324545 |  | 1324545
6.3156 |  | <= 70m | Bộ |  | 1387429 |  | 1387429
6.3157 |  | <= 85m | Bộ |  | 1460293 |  | 1460293
6.3158 |  | <= 100m | Bộ |  | 1533158 |  | 1533158
6.3159 |  | > 100m | Bộ |  | 1763132 |  | 1763132
Thành phần chi phí
Mã hiệu | Danh mục đơn giá |  | Đơn vị | Vật liệu | Nhân công | Máy | Đơn giá
Lắp tạ bù 1200kg
6.3161 | Cột có chiều cao | <= 20m | Bộ |  | 952235 |  | 952235
6.3162 |  | <= 30m | Bộ |  | 999148 |  | 999148
6.3163 |  | <= 40m | Bộ |  | 1158852 |  | 1158852
6.3164 |  | <= 50m | Bộ |  | 1301588 |  | 1301588
6.3165 |  | <= 60m | Bộ |  | 1586060 |  | 1586060
6.3166 |  | <= 70m | Bộ |  | 1666911 |  | 1666911
6.3167 |  | <= 85m | Bộ |  | 1957372 |  | 1957372
6.3168 |  | <= 100m | Bộ |  | 2055191 |  | 2055191
6.3169 |  | > 100m | Bộ |  | 2363469 |  | 2363469
Lắp đèn tín hiệu trên cột
6.3171 | Cột có chiều cao | <= 50m | Bộ |  | 249538 |  | 249538
6.3172 |  | <= 60m | Bộ |  | 274491 |  | 274491
6.3173 |  | <= 70m | Bộ |  | 378299 |  | 378299
6.3174 |  | <= 85m | Bộ |  | 522032 |  | 522032
6.3175 |  | <= 100m | Bộ |  | 547984 |  | 547984
6.3176 |  | > 100m | Bộ |  | 602783 |  | 602783
Lắp vòng gai bảo vệ
6.3181 | Chiều cao lắp dựng <= 20m |  | Bộ |  | 43919 |  | 43919
Lắp biển cấm, biển số thứ tự
6.3191 | Chiều cao lắp dựng <= 20m |  | Bộ |  | 19963 |  | 19963
Lắp mỏ phóng sét
6.3201 | Chiều cao lắp dựng | <= 20m | Bộ |  | 49908 |  | 49908
6.3202 |  | <= 30m | Bộ |  | 54898 |  | 54898
6.3203 |  | <= 40m | Bộ |  | 60388 |  | 60388
6.3204 |  | <= 50m | Bộ |  | 66427 |  | 66427
6.3205 |  | <= 60m | Bộ |  | 73070 |  | 73070
6.3206 |  | <= 70m | Bộ |  | 80377 |  | 80377
6.3207 |  | <= 85m | Bộ |  | 88414 |  | 88414
6.3208 |  | <= 100m | Bộ |  | 97256 |  | 97256
6.3209 |  | > 100m | Bộ |  | 106981 |  | 106981
Lắp chống sét van
6.3211 | Chiều cao lắp dựng <= 20m |  | Bộ |  | 249538 |  | 249538
Lắp thu lôi ống
6.3221 | Chiều cao lắp dựng <= 20m |  | Bộ |  | 49908 |  | 49908
Lắp cổ dề
6.3231 | Chiều cao lắp dựng <= 20m |  | Bộ |  | 34935 |  | 34935
Lắp dây néo cột
Thành phần chi phí
Mã hiệu | Danh mục đơn giá |  | Đơn vị
|  |  | Vật liệu | Nhân công | Máy | Đơn giá
6.3241 | Chiều cao lắp dựng <= 20m |  | Bộ | 44917 |  | 44917
Lắp khoá đỡ dây dẫn, dây
chống sét
Tiết diện <= 70
6.3251 | Cột có chiều cao | <= 20m | Bộ | 10980 |  | 10980
6.3252 |  | <= 30m | Bộ | 11978 |  | 11978
6.3253 |  | <= 40m | Bộ | 13974 |  | 13974
6.3254 |  | <= 50m | Bộ | 14972 |  | 14972
6.3255 |  | <= 60m | Bộ | 16969 |  | 16969
6.3256 |  | <= 70m | Bộ | 18665 |  | 18665
6.3257 |  | <= 85m | Bộ | 20532 |  | 20532
6.3258 |  | <= 100m | Bộ | 22585 |  | 22585
6.3259 |  | > 100m | Bộ | 24844 |  | 24844
Tiết diện <= 240
6.3261 | Cột có chiều cao | <= 20m | Bộ | 16969 |  | 16969
6.3262 |  | <= 30m | Bộ | 17967 |  | 17967
6.3263 |  | <= 40m | Bộ | 19963 |  | 19963
6.3264 |  | <= 50m | Bộ | 22957 |  | 22957
6.3265 |  | <= 60m | Bộ | 25952 |  | 25952
6.3266 |  | <= 70m | Bộ | 28547 |  | 28547
6.3267 |  | <= 85m | Bộ | 31402 |  | 31402
6.3268 |  | <= 100m | Bộ | 34542 |  | 34542
6.3269 |  | > 100m | Bộ | 37996 |  | 37996
Tiết diện >240
6.3271 | Cột có chiều cao | <= 20m | Bộ | 34935 |  | 34935
6.3272 |  | <= 30m | Bộ | 35933 |  | 35933
6.3273 |  | <= 40m | Bộ | 40924 |  | 40924
6.3274 |  | <= 50m | Bộ | 45915 |  | 45915
6.3275 |  | <= 60m | Bộ | 50906 |  | 50906
6.3276 |  | <= 70m | Bộ | 55996 |  | 55996
6.3277 |  | <= 85m | Bộ | 61596 |  | 61596
6.3278 |  | <= 100m | Bộ | 67755 |  | 67755
6.3279 |  | > 100m | Bộ | 74531 |  | 74531
Ghi chú :
|  | - Lắp phụ kiện trên cột vượt eo biển, định mức nhân công được nhân hệ số |  |  | 2 | theo chiều cao tương
ứng
- Lắp khóa đỡ dây dẫn, dây chống sét chỉ áp dụng cho công tác sửa chữa, thay thế không áp dụng cho
công tác lắp đặt mới vì nội dung công việc này đã được tính trong công tác kéo rải căng dây.
06.4000 CÔNG TÁC ÉP NỐI DÂY
Thành phần công việc:
Chuẩn bị dụng cụ, cưa cắt dây, lau chùi đầu dây, ống nối, bôi mỡ trung tính đánh dấu mối ghép
trên ống nối, luồn dây vào ống nối, ép dây theo yêu cầu kỹ thuật, kiểm tra hoàn chỉnh.
Đơn vị tính: đồng
Mã hiệu | Danh mục đơn giá | Đơn vị | Thành phần chi phí |  |  | Đơn giá
|  |  | Vật liệu | Nhân công | Máy
Ép nối dây
6.4011 | Tiết diện <=120mm2 | Mối | 12160 | 108354 | 4713 | 125227
6.4012 | <=150mm2 | Mối | 12160 | 136317 | 4713 | 153189
6.4013 | <=185mm2 | Mối | 12160 | 167774 | 4713 | 184647
6.4014 | <=240mm2 | Mối | 12990 | 217874 | 5891 | 236754
6.4015 | <=300mm2 | Mối | 12990 | 233020 | 5891 | 251901
6.4016 | <=400mm2 | Mối | 12990 | 248166 | 5891 | 267047
6.4017 | <=500mm2 | Mối | 12990 | 262148 | 5891 | 281028
6.4018 | >500mm2 | Mối | 12990 | 314577 | 5891 | 333458
Ép nối lèo, khoá néo
6.4021 | Tiết diện <=120mm2 | Mối | 12160 | 58255 | 4713 | 75128
6.4022 | <=150mm2 | Mối | 12160 | 72236 | 4713 | 89109
6.4023 | <=185mm2 | Mối | 12160 | 88548 | 4713 | 105420
6.4024 | <=240mm2 | Mối | 12990 | 115345 | 5891 | 134226
6.4025 | <=300mm2 | Mối | 12990 | 116510 | 5891 | 135391
6.4026 | <=400mm2 | Mối | 12990 | 145638 | 5891 | 164518
6.4027 | <=500mm2 | Mối | 12990 | 174765 | 5891 | 193646
6.4028 | >500mm2 | Mối | 12990 | 209718 | 5891 | 228599
Ép vá dây
6.4031 | Tiết diện <=120mm2 | Mối | 12160 | 53595 | 4713 | 70467
6.4032 | <=150mm2 | Mối | 12160 | 67576 | 4713 | 84448
6.4033 | <=185mm2 | Mối | 12160 | 82722 | 4713 | 99595
6.4034 | <=240mm2 | Mối | 12990 | 107189 | 5891 | 126070
6.4035 | <=300mm2 | Mối | 12990 | 114180 | 5891 | 133061
6.4036 | <=400mm2 | Mối | 12990 | 138647 | 5891 | 157528
6.4037 | <=500mm2 | Mối | 12990 | 160784 | 5891 | 179665
6.4038 | >500mm2 | Mối | 12990 | 192941 | 5891 | 211821
Ghi chú : Đơn giá chỉ áp dụng trong trường hợp xử lý các sự cố. Đối với công tác làm mới chi phí cho
công tác này đã được tính trong đơn giá kéo rải căng dây.
6.5 | LÀM DÀN GIÁO RẢI DÂY VƯỢT CHƯỚNG NGẠI VẬT
Thành phần công việc:
Chuẩn bị, vận chuyển vật liệu và dụng cụ trong phạm vi 30m, lắp dàn giáo theo yêu cầu kỹ thuật,
tháo dỡ thu dọn hoàn thiện mặt bằng sau khi thi công.
Đơn vị tính: đồng
Thành phần chi phí
Mã hiệu | Danh mục đơn giá |  | Đơn vị | Vật liệu | Nhân công | Máy | Đơn giá
Vượt đường dây thông tin, hạ
thế
6.5001 | Tiết diện dây | <=50mm2 | vị trí | 83000 | 469214 |  | 552214
6.5002 |  | <=95mm2 | vị trí | 115500 | 544325 |  | 659825
6.5003 |  | <=150mm2 | vị trí | 148500 | 765023 |  | 913523
6.5004 |  | <=240mm2 | vị trí | 180000 | 859607 |  | 1039607
6.5005 |  | <=400mm2 | vị trí | 320870 | 1372404 |  | 1693274
6.5006 |  | <=500mm2 | vị trí | 385043 | 1646885 |  | 2031928
6.5007 |  | >500mm2 | vị trí | 462087 | 1965258 |  | 2427345
Vượt đường dây <= 35kV
6.5011 | Tiết diện dây | <=50mm2 | vị trí | 132000 | 632419 |  | 764419
6.5012 |  | <=95mm2 | vị trí | 165000 | 727931 |  | 892931
6.5013 |  | <=150mm2 | vị trí | 196000 | 891135 |  | 1087135
6.5014 |  | <=240mm2 | vị trí | 247500 | 996848 |  | 1244348
6.5015 |  | <=400mm2 | vị trí | 452174 | 1576410 |  | 2028584
6.5016 |  | <=500mm2 | vị trí | 542348 | 1891692 |  | 2434040
6.5017 |  | >500mm2 | vị trí | 650783 | 2270030 |  | 2920813
Vượt đường dây <= 110kV
6.5023 | Tiết diện dây | <=150mm2 | vị trí | 246000 | 1901892 |  | 2147892
6.5024 |  | <=240mm2 | vị trí | 297000 | 2137427 |  | 2434427
6.5025 |  | <=400mm2 | vị trí | 533478 | 3227004 |  | 3760482
6.5026 |  | <=500mm2 | vị trí | 640870 | 3872405 |  | 4513274
6.5027 |  | >500mm2 | vị trí | 769043 | 4647009 |  | 5416053
Vượt đường dây <= 220kV
6.5035 |  | <=400mm2 | vị trí | 639304 | 3872405 |  | 4511709
6.5036 |  | <=500mm2 | vị trí | 769043 | 4647009 |  | 5416053
6.5037 |  | >500mm2 | vị trí | 922870 | 5576164 |  | 6499034
Vượt đường ôtô 3m < rộng <=
5m, nhà dân cao <= 7m
6.5041 | Tiết diện dây | <=50mm2 | vị trí | 132000 | 632419 |  | 764419
6.5042 |  | <=95mm2 | vị trí | 165000 | 727931 |  | 892931
6.5043 |  | <=150mm2 | vị trí | 198000 | 891135 |  | 1089135
6.5044 |  | <=240mm2 | vị trí | 247500 | 996848 |  | 1244348
6.5045 |  | <=400mm2 | vị trí | 373739 | 1372404 |  | 1746143
6.5046 |  | <=500mm2 | vị trí | 448435 | 1646885 |  | 2095320
6.5047 |  | >500mm2 | vị trí | 538087 | 1753833 |  | 2291920
Thành phần chi phí
Mã hiệu | Danh mục đơn giá |  | Đơn vị | Vật liệu | Nhân công | Máy | Đơn giá
| Vượt đường ôtô | 5m < rộng
<=10m; đường sắt, nhà dân
cao >7m
6.5051 | Tiết diện dây | <=50mm2 | vị trí | 165000 | 752968 |  | 917968
6.5052 |  | <=95mm2 | vị trí | 228900 | 952337 |  | 1181237
6.5053 |  | <=150mm2 | vị trí | 292500 | 1164689 |  | 1457189
6.5054 |  | <=240mm2 | vị trí | 362000 | 1308420 |  | 1670420
6.5055 |  | <=400mm2 | vị trí | 660609 | 2101880 |  | 2762489
6.5056 |  | <=500mm2 | vị trí | 794696 | 2522256 |  | 3316952
6.5057 |  | >500mm2 | vị trí | 953652 | 3026707 |  | 3980359
Vượt đường giao thông >10 m
6.5061 | Tiết diện dây | <=50mm2 | vị trí | 195000 | 862389 |  | 1057389
6.5062 |  | <=95mm2 | vị trí | 277400 | 1140579 |  | 1417979
6.5063 |  | <=150mm2 | vị trí | 362000 | 1395587 |  | 1757587
6.5064 |  | <=240mm2 | vị trí | 424000 | 1568064 |  | 1992064
6.5065 |  | <=400mm2 | vị trí | 769100 | 2381306 |  | 3150406
6.5066 |  | <=500mm2 | vị trí | 929350 | 2857011 |  | 3786361
6.5067 |  | >500mm2 | vị trí | 1115200 | 2857011 |  | 3972211
Vị trí bẻ góc
6.5071 | Tiết diện dây | <=50mm2 | vị trí |  | 185460 |  | 185460
6.5072 |  | <=95mm2 | vị trí |  | 370920 |  | 370920
6.5073 |  | <=150mm2 | vị trí |  | 469214 |  | 469214
6.5074 |  | <=240mm2 | vị trí |  | 484978 |  | 484978
6.5075 |  | <=400mm2 | vị trí |  | 995302 |  | 995302
6.5076 |  | <=500mm2 | vị trí |  | 1194362 |  | 1194362
6.5077 |  | >500mm2 | vị trí |  | 1432988 |  | 1432988
Ghi chú :
|  | - Đơn giá làm dàn giáo vượt chướng ngại vật nêu trên được tính cho đường dây |  |  |  | 1 | mạch không phân
pha (kể cả dây chống sét) cho một vị trí. Nếu:
- Phân pha đôi: Nhân công nhân hệ số 1,1; Vật liệu nhân hệ số 1,05.
- Phân pha 3: Nhân công nhân hệ số 1,3; Vật liệu nhân hệ số 1,10.
- Phân pha >=4: Nhân công nhân hệ số 1,5; Vật liệu nhân hệ số 1,15.
- Nếu đường dây 2 mạch thì đơn giá được nhân với hệ số: Vật liệu 1,05; Nhân công 1,10.
- Khi kéo, rải căng dây vượt sông, eo biển hoặc trường hợp đặc biệt được xác định theo thiết kế tổ
chức thi công cụ thể.
- Chiều rộng của sông được tính theo mặt cắt ngang của sông tính từ 2 mép nước.
6.6 | RẢI CĂNG DÂY LẤY ĐỘ VÕNG
A/ Quy định chung:
1.Đơn giá trong các bảng rải căng dây lấy độ võng được tính cho 1km dây đơn ở điều kiện đồi núi dốc
<=15 độ, hoặc bùn nuớc <=20 cm. Gặp các địa hình khác thì đơn giá nhân công đuợc nhân với hệ số
sau:
+ Khu đông dân cư qua các thành phố thị xã, thi trấn: | 1.15
+ Khu vườn tược nhiều kênh rạch: | 1.2
+ Đồi núi dốc <= 200, bùn nước sâu <= 30cm: | 1.3
+ Đồi núi dốc <= 350 , hoặc bùn nước sâu <= 50cm: | 1.88
+ Đồi núi dốc > 350 , hoặc bùn nước sâu >50cm: | 2.47
2.Riêng trường hợp rải căng dây qua sông rộng >200m đối với sông loại I và rộng >300m đối với
sông loại II (phân loại sông theo quy định của Bộ Giao thông vận tải) thì căng cứ biện pháp thi công
được duyệt sẽ được tính thêm chi phí đảm bảo an toàn giao thông đường sông.
- Chiều rộng của sông được tính theo mặt cắt ngang của sông tính từ 2 mép nước tại thời điểm thi
công.
3.Rải căng dây qua vùng nước phèn mặn phải làm dàn giáo: Đơn giá nhân công được nhân với hệ số
1,2 (tính cho chiều dài phải làm thêm dàn giáo).
4. Đơn giá nhân công tính cho đường dây 1 mạch và đường dây phân pha >=2 (bao gồm cả công lắp
khung định vị)
- Đường dây 2 mạch đơn giá nhân công nhân với hệ số 0,9.
- Đường dây 4 mạch đơn giá nhân công nhân với hệ số 0,8.
5.Trường hợp kéo rải căng dây trong môi trường đang mang điện vận hành: Đơn giá nhân công được
nhân với hệ số 1,1 của đơn giá tương ứng.
6. Đơn giá rải căng dây lấy độ võng áp dụng cho độ cao từ 10 - 20m (tính từ xà dưới cùng):
- Nếu độ cao >20m thì cứ tăng 10m: Đơn giá nhân công được tính thêm hệ số 0,1 so với trị số mức
liền kề trước đó.
- Nếu độ cao <10m: Đơn giá nhân công nhân hệ số 0,70 so với đơn giá thi công bằng thủ công.
7. Độ cao rải căng dây tính bình quân gia quyền toàn tuyến (hoặc một đoạn tuyến, một khoảng néo
tuỳ theo biện pháp thi công của từng công trình).
8. Trường hợp rải căng dây có bọc: Vẫn áp dụng theo đơn giá trong bảng trên.
9. Chi phí vật liệu tính trong đơn giá chỉ được tính cho trường hợp rải căng dây qua vùng nước phèn,
mặn (trừ trường hợp kéo rải bằng cáp mồi).
B/ Hướng dẫn áp dụng:
Cách tính nhân công rải căng dây như sau:
Ncrcd = Nđm x Ksm x Σk1,2,3,4
Trong đó: Ncrcd là nhân công rải căng dây.
Nđm là nhân công định mức
Ksm là hệ số mạch
K1 là hệ số địa hình rải căng dây
K2 là hệ số chiều cao
K3 là hệ số bình quân qua vùng phèn, nước mặn
K4 là hệ số môi trường mang điện
C/ Thành phần công việc:
Chuẩn bị vật liệu và dụng cụ trong phạm vi 30m, kiểm tra, kiến trúc hố thế (hoặc néo xoáy), đưa
cuộn dây lên giá đỡ, rải dây dọc tuyến, nối ép dây, mắc dây vào puly, căng dây lấy dấu, ép lèo, khoá
néo... Căng dây lấy độ võng theo đúng yêu cầu kỹ thuật. Khoá dây vào sứ, lắp dây lèo, lắp khung định
vị...Thu dọn mặt bằng, dụng cụ thi công (kể cả đào, lấp đất hố thế).
6.61 | RẢI CĂNG DÂY LẤY ĐỘ VÕNG BẰNG THỦ CÔNG
Đơn vị tính: đồng
Mã hiệu | Danh mục đơn giá | Đơn vị |  | Thành phần chi phí
|  |  | Vật liệu | Nhân công | Máy | Đơn giá
Dây nhôm lõi thép AC, ACSR:
6.6111 | Tiết diện dây <=16mm2 | Km | 226620 | 841440 |  | 1068060
6.6112 | <=25mm2 | Km | 226620 | 1108945 |  | 1335565
6.6113 | <=35mm2 | Km | 226620 | 1217743 |  | 1444363
6.6114 | <=50mm2 | Km | 226950 | 1604027 |  | 1830977
6.6115 | <=70mm2 | Km | 226950 | 2143028 |  | 2369978
6.6116 | <=95mm2 | Km | 226950 | 2918591 |  | 3145541
6.6161 | <=120mm2 | Km | 320580 | 3553220 |  | 3873800
6.6162 | <=150mm2 | Km | 320580 | 4299559 |  | 4620139
6.6163 | <=185mm2 | Km | 320580 | 5074020 |  | 5394600
6.6164 | <=240mm2 | Km | 320580 | 5580232 |  | 5900812
6.6165 | <=300mm2 | Km | 382710 | 7037215 |  | 7419925
6.6166 | <=400mm2 | Km | 382710 | 9295700 |  | 9678410
6.6167 | <=500mm2 | Km | 382710 | 10892216 |  | 11274926
6.6168 | >500mm2 | Km | 382710 | 14158799 |  | 14541509
Dây nhôm (A)
6.6121 | Tiết diện dây <=16mm2 | Km | 226620 | 568946 |  | 795566
6.6122 | <=25mm2 | Km | 226620 | 748613 |  | 975233
6.6123 | <=35mm2 | Km | 226620 | 978187 |  | 1204807
6.6124 | <=50mm2 | Km | 226950 | 1277632 |  | 1504582
6.6125 | <=70mm2 | Km | 226950 | 1716818 |  | 1943768
6.6126 | <=95mm2 | Km | 226950 | 2345653 |  | 2572603
Dây thép
6.6131 | Tiết diện dây <=16mm2 | Km | 226620 | 1623990 |  | 1850610
6.6132 | <=25mm2 | Km | 226620 | 1996300 |  | 2222920
6.6133 | <=35mm2 | Km | 226620 | 2244839 |  | 2471459
6.6134 | <=50mm2 | Km | 226950 | 2515338 |  | 2742288
6.6135 | <=70mm2 | Km | 226950 | 3018406 |  | 3245356
Thành phần chi phí
Mã hiệu | Danh mục đơn giá | Đơn vị |  |  |  | Đơn giá
|  |  | Vật liệu | Nhân công | Máy
Dây đồng (M)
6.6141 | Tiết diện dây <=16mm2 | Km | 226620 | 1112937 |  | 1339557
6.6142 | <=25mm2 | Km | 226620 | 1444323 |  | 1670943
6.6143 | <=35mm2 | Km | 226620 | 1583066 |  | 1809686
6.6144 | <=50mm2 | Km | 226950 | 2068167 |  | 2295117
6.6145 | <=70mm2 | Km | 226950 | 2785837 |  | 3012787
6.6146 | <=95mm2 | Km | 226950 | 3796963 |  | 4023913
6.6171 | <=120mm2 | Km | 320580 | 4587278 |  | 4907858
6.6172 | <=150mm2 | Km | 320580 | 5587804 |  | 5908384
6.6173 | <=185mm2 | Km | 320580 | 6595902 |  | 6916482
6.6174 | <=240mm2 | Km | 320580 | 7254627 |  | 7575207
6.62 |  | RẢI CĂNG DÂY LẤY ĐỘ VÕNG BẰNG THỦ CÔNG KẾT HỢP MÁY KÉO
Đơn vị tính: đồng
Thành phần chi phí
Mã hiệu | Danh mục đơn giá | Đơn vị | Vật liệu | Nhân công | Máy | Đơn giá
Dây nhôm lõi thép AC, ACSR:
6.6214 | Tiết diện dây <=50mm2 | Km | 226950 | 728650 | 144216 | 1099816
6.6215 | <=70mm2 | Km | 226950 | 955230 | 144216 | 1326396
6.6216 | <=95mm2 | Km | 226950 | 1265654 | 144216 | 1636820
6.6251 | <=120mm2 | Km | 320580 | 1897214 | 144216 | 2362010
6.6252 | <=150mm2 | Km | 320580 | 2131932 | 144216 | 2596728
6.6253 | <=185mm2 | Km | 320580 | 2721431 | 223393 | 3265405
6.6254 | <=240mm2 | Km | 320580 | 3044845 | 225160 | 3590585
6.6255 | <=300mm2 | Km | 382710 | 3348788 | 227517 | 3959015
6.6256 | <=400mm2 | Km | 382710 | 4222762 | 231051 | 4836523
6.6257 | <=500mm2 | Km | 382710 | 5578069 | 233996 | 6194775
6.6258 | >500mm2 | Km | 382710 | 7257872 | 273585 | 7914166
Dây chống sét
6.6223 | <=35mm2 | Km | 226620 | 1226726 | 144216 | 1597563
6.6224 | <=50mm2 | Km | 226950 | 1508205 | 144216 | 1879371
6.6225 | <=70mm2 | Km | 226950 | 1810644 | 144216 | 2181810
Dây đồng (M)
6.6233 | <=35mm2 | Km | 226620 | 950239 | 144216 | 1321075
6.6234 | <=50mm2 | Km | 226950 | 1241699 | 144216 | 1612865
6.6235 | <=70mm2 | Km | 226950 | 1671901 | 144216 | 2043067
6.6236 | <=95mm2 | Km | 226950 | 2276780 | 144216 | 2647946
6.6261 | <=120mm2 | Km | 320580 | 2771187 | 144216 | 3235984
6.6262 | <=150mm2 | Km | 320580 | 3353115 | 144216 | 3817911
6.6263 | <=185mm2 | Km | 320580 | 3957757 | 144216 | 4422554
6.6264 | <=240mm2 | Km | 320580 | 4352560 | 144216 | 4817356
RẢI CĂNG DÂY LẤY ĐỘ VÕNG BẰNG THỦ CÔNG KẾT HỢP MÁY KÉO VÀ
6.63 | MÁY RẢI DÂY
Đơn vị tính: đồng
Mã hiệu | Danh mục đơn giá | Đơn vị |  | Thành phần chi phí |  | Đơn giá
|  |  | Vật liệu | Nhân công | Máy
Dây nhôm lõi thép AC, ACSR:
6.6302 | Tiết diện dây <=50mm2 | Km |  | 602883 | 226209 | 829091
6.6303 | <=70mm2 | Km |  | 811496 | 226209 | 1037705
6.6304 | <=95mm2 | Km |  | 1076006 | 226209 | 1302214
6.6331 | <=120mm2 | Km |  | 1612740 | 226209 | 1838949
6.6332 | <=150mm2 | Km |  | 1811764 | 226209 | 2037972
6.6333 | <=185mm2 | Km |  | 2313649 | 332716 | 2646366
6.6334 | <=240mm2 | Km |  | 2587307 | 334484 | 2921790
6.6335 | <=300mm2 | Km |  | 2846903 | 336840 | 3183743
6.6336 | <=400mm2 | Km |  | 3588915 | 340374 | 3929289
6.6337 | <=500mm2 | Km |  | 4740872 | 343320 | 5084192
6.6338 | >500mm2 | Km |  | 6262754 | 346854 | 6609608
Dây chống sét
6.6311 | <=35mm2 | Km |  | 858409 | 226209 | 1084618
6.6312 | <=50mm2 | Km |  | 1056043 | 226209 | 1282251
6.6313 | <=70mm2 | Km |  | 1267651 | 226209 | 1493859
Dây đồng (M)
6.6321 | <=35mm2 | Km |  | 808502 | 226209 | 1034710
6.6322 | <=50mm2 | Km |  | 1055045 | 226209 | 1281253
6.6323 | <=70mm2 | Km |  | 1421366 | 226209 | 1647574
6.6324 | <=95mm2 | Km |  | 1935413 | 226209 | 2161621
6.6341 | <=120mm2 | Km |  | 2355834 | 226209 | 2582042
6.6342 | <=150mm2 | Km |  | 2850148 | 226209 | 3076356
6.6343 | <=185mm2 | Km |  | 3363932 | 325648 | 3689579
6.6344 | <=240mm2 | Km |  | 3699243 | 325648 | 4024891
RẢI CĂNG DÂY LẤY ĐỘ VÕNG BẰNG THỦ CÔNG KẾT HỢP MÁY RẢI CĂNG
6.64 | DÂY VÀ MÁY TỜI (CÓ SỬ DỤNG CÁP MỒI)
Đơn vị tính: đồng
Mã hiệu | Danh mục đơn giá | Đơn vị |  | Thành phần chi phí |  | Đơn giá
|  |  | Vật liệu | Nhân công | Máy
Dây nhôm lõi thép AC, ACSR:
6.6401 | <=70mm2 | Km | 27801 | 944451 | 80101 | 1052353
6.6402 | <=95mm2 | Km | 37730 | 1281755 | 108708 | 1428194
6.6403 | <=120mm2 | Km | 37730 | 1755518 | 108708 | 1901956
Thành phần chi phí
Mã hiệu | Danh mục đơn giá | Đơn vị
|  |  | Vật liệu | Nhân công | Máy | Đơn giá
6.6404 | <=150mm2 | Km | 42730 | 1992399 | 142718 | 2177848
6.6405 | <=185mm2 | Km | 42730 | 2082176 | 107394 | 2232300
6.6421 | <=240mm2 | Km | 32886 | 2328792 | 138991 | 2500669
6.6422 | <=300mm2 | Km | 41108 | 2562429 | 173739 | 2777275
6.6423 | <=400mm2 | Km | 54810 | 3229807 | 231652 | 3516269
6.6424 | <=500mm2 | Km | 56040 | 4267109 | 276622 | 4599771
6.6425 | >500mm2 | Km | 61970 | 5636478 | 330318 | 6028767
Dây chống sét
6.6411 | <=70mm2 | Km |  | 1445084 | 80101 | 1525185
6.6412 | <=95mm2 | Km |  | 1961031 | 108708 | 2069740
6.65 | LẮP ĐẶT CÁP VẶN XOẮN
Thành phần công việc:
Chuẩn bị vật liệu, dụng cụ, vận chuyển, vật liệu trong phạm vi 30m. Mở cuộn cáp, đưa cáp lên
giá đỡ, kiểm tra, đo cắt. Lắp khóa treo, khóa hãm, kéo rải căng dây, bịt đầu cáp (bao gồm cả lắp kẹp
treo, kẹp đỡ, ống nối) theo đúng yêu cầu kỹ thuật. Thu dọn, hoàn chỉnh nghiệm thu bàn giao.
Đơn vị tính: đồng
Mã hiệu | Danh mục đơn giá | Đơn vị | Thành phần chi phí
|  |  | Vật liệu | Nhân công | Máy | Đơn giá
Loại cáp
6.6501 | 4 x 16 mm2 | Km | 8355 | 1287614 |  | 1295968
6.6502 | 4 x 25 mm2 | Km | 8355 | 1750755 |  | 1759110
6.6503 | 4 x 35 mm2 | Km | 8355 | 1967354 |  | 1975708
6.6504 | 4 x 50 mm2 | Km | 9162 | 2380588 |  | 2389749
6.6505 | 4 x 70 mm2 | Km | 9562 | 2809792 |  | 2819354
6.6506 | 4 x 95 mm2 | Km | 10368 | 3896778 |  | 3907146
6.6507 | 4 x 120 mm2 | Km | 10368 | 5144465 |  | 5154834
6.6508 | 4 x 150 mm2 | Km | 10368 | 6173358 |  | 6183727
Ghi chú : Nếu lắp đặt loại cáp 2 ruột đơn giá được nhân hệ số 0,7
6.7 | KÉO, RẢI CĂNG DÂY CÁP QUANG KẾT HỢP DÂY CHỐNG SÉT
Thành phần công việc:
Chuẩn bị, kiểm tra, kiến trúc hố thế (hoặc neo xoáy kể cả đào, lấp đất hố thế). Đặt cuộn dây lên
giá đỡ, rải dây, nối cáp mồi với dây bằng rọ cáp, đưa dây lên puly, căng dây lấy độ võng, lắp khóa đỡ,
khoá néo, đưa đầu dây xuống hộp nối, kẹp cố định dây dọc theo các thanh chính của cột theo yêu cầu
kỹ thuật. Hoàn chỉnh, thu dọn bàn giao.
06.7100 THI CÔNG BẰNG CƠ GIỚI KẾT HỢP VỚI THỦ CÔNG
Đơn vị tính: đồng
Thành phần chi phí
Mã hiệu | Danh mục đơn giá | Đơn vị | Vật liệu | Nhân công | Máy | Đơn giá
Kéo rải căng dây cáp quang kết
hợp dây chống sét
6.7101 | Tiết diện dây <=70mm2 | Km | 40376 | 1445084 | 80165 | 1565625
6.7102 | >70mm2 | Km | 56130 | 1961031 | 108708 | 2125870
6.72 | LẮP ĐẶT HỘP VÀ HÀN NỐI CÁP QUANG
Thành phần công việc:
Chuẩn bị, kiểm tra hộp cáp quang, làm sàn thao tác. Vận chuyển vật liệu, thiết bị đến độ cao lắp
đặt, lắp giá đỡ hộp nối. Lắp cố định hộp nối vào giá đỡ.
Kiểm tra các sợi cáp quang trước khi hàn, hàn nối sợi cáp quang, kiểm tra chất lượng mối nối,
thu dọn hoàn chỉnh.
Đơn vị tính: đồng
Thành phần chi phí
Mã hiệu | Danh mục đơn giá | Đơn vị | Vật liệu | Nhân công | Máy | Đơn giá
Chiều cao lắp đặt <= 10m, số
sợi cáp quang trong hộp:
6.7201 | <= 12 sợi | hộp | 192952 | 628835 | 340153 | 1161939
6.7202 | <= 16 sợi | hộp | 192952 | 723659 | 399473 | 1316083
6.7203 | <= 20 sợi | hộp | 192952 | 754601 | 458793 | 1406346
6.7204 | <= 24 sợi | hộp | 192952 | 786542 | 458793 | 1438287
6.7205 | <= 48 sợi | hộp | 192952 | 983178 | 518113 | 1694242
6.7206 | > 48 sợi | hộp | 192952 | 1475266 | 577433 | 2245650
CHƯƠNG VII
07.0000 CÔNG TÁC LẮP ĐẶT ĐƯỜNG DÂY CÁP ĐIỆN
07.1000 CÔNG TÁC PHÁ DỠ
07.1100 PHÁ DỠ BẰNG THỦ CÔNG
+ Thành phần công việc:
Phá dỡ kết cấu kiến trúc, mặt đường, hè đường cũ bằng búa, chòng, xà beng, cuốc chim, xếp đồng
theo từng loại, đúng nơi qui định hoặc trên các phương tiện vận chuyển trong phạm vi 30m. Thu dọn
mặt bằng sau khi phá dỡ.
07. 1110 PHÁ DỠ NỀN XI MĂNG, NỀN GẠCH, TẤM ĐAN BÊ TÔNG
Đơn vị tính: đồng
Mã hiệu | Danh mục đơn giá | Đơn vị |  | Thành phần chi phí
|  |  | Vật liệu | Nhân công | Máy | Đơn giá
Loại phá dỡ
7.1111 | Nền xi măng không cốt thép | m2 |  | 2782 |  | 2782
7.1112 | Nền xi măng có cốt thép | m2 |  | 4637 |  | 4637
7.1113 | Nền gạch lá nem | m2 |  | 6491 |  | 6491
7.1114 | Nền gạch xi măng | m2 |  | 7418 |  | 7418
7.1115 | Nền gạch chỉ | m2 |  | 5564 |  | 5564
7.1116 | Nền đan bêtông | m2 |  | 8346 |  | 8346
07.1120 PHÁ DỠ KẾT CẤU MẶT ĐƯỜNG.
Đơn vị tính: đồng
Mã hiệu | Danh mục đơn giá | Đơn vị |  | Thành phần chi phí
|  |  | Vật liệu | Nhân công | Máy | Đơn giá
Loại phá dỡ
7.1121 | Mặt đường cấp phối | m3 |  | 138168 |  | 138168
7.1122 | Mặt đường đá dăm | m3 |  | 150223 |  | 150223
7.1123 | Mặt đường đá dăm nhựa | m3 |  | 177114 |  | 177114
7.1124 | Mặt đường bê tông appan | m3 |  | 208643 |  | 208643
7.1125 | Mặt đường bê tông xi măng | m3 |  | 326410 |  | 326410
07.1130 PHÁ DỠ KẾT CẤU KIẾN TRÚC
Đơn vị tính: đồng
Thành phần chi phí
Mã hiệu | Danh mục đơn giá | Đơn vị | Vật liệu | Nhân công | Máy | Đơn giá
Loại phá dỡ
7.1131 | Nền đường xếp đá hộc | m3 |  | 278190 |  | 278190
7.1132 | Bê tông đá dăm có cốt thép | m3 |  | 519288 |  | 519288
7.1133 | Bê tông đá dăm không cốt thép | m3 |  | 361647 |  | 361647
7.1134 | Kết cấu gạch | m3 |  | 204006 |  | 204006
07.1200 PHÁ DỠ KẾT CẤU KIẾN TRÚC BẰNG MÁY
Thành phần công việc:
Phá dỡ kết cấu bê tông cốt thép, không cốt thép, kết cấu gạch đá bằng búa căn, bằng máy khoan cầm
tay, cắt cốt thép bằng máy hàn. Bốc xúc phế thải đổ đúng nơi quy định hoặc đổ lên phương tiện, vận
chuyển trong phạm vi 30m.
7.121 | PHÁ DỠ KẾT CẤU BẰNG BÚA CĂN
Đơn vị tính: đồng
Thành phần chi phí
Mã hiệu | Danh mục đơn giá | Đơn vị | Vật liệu | Nhân công | Máy | Đơn giá
Phá dỡ bằng búa căn
Bê tông đá dăm
7.1201 | Có cốt thép | m3 | 27273 | 55638 | 134918 | 217829
7.1202 | Không có cốt thép | m3 | 0 | 46365 | 88731 | 135096
7.1203 | Kết cấu gạch | m3 | 0 | 18546 | 54217 | 72763
7.122 | PHÁ DỠ KẾT CẤU BẰNG MÁY KHOAN
Đơn vị tính: đồng
Mã hiệu | Danh mục đơn giá | Đơn vị |  | Thành phần chi phí |  | Đơn giá
|  |  | Vật liệu | Nhân công | Máy
Phá dỡ kết cấu bằng máy khoan
7.1221 | Bê tông đá dăm có cốt thép | m3 | 27273 | 187315 | 122127 | 336714
7.1222 | Bê tông đá dăm không có cốt thé | m3 | 0 | 174332 | 62230 | 236562
7.1223 | Kết cấu gạch | m3 | 0 | 153005 | 56180 | 209184
7.2 | CÔNG TÁC BẢO VỆ CÁP NGẦM
7.21 | BẢO VỆ ĐƯỜNG CÁP NGẦM
Đơn vị tính: đồng
Mã hiệu | Danh mục đơn giá | Đơn vị |  | Thành phần chi phí |  | Đơn giá
|  |  | Vật liệu | Nhân công | Máy
Bảo vệ đường cáp ngầm
7.2101 | Rải cát đệm | m3 |  | 42820 |  | 42820
7.2102 | Rải lưới ni lông | 100m2 |  | 42820 |  | 42820
7.2103 | Rải lưới thép | 100m2 |  | 85640 |  | 85640
7.2104 | Xếp gạch chỉ | 1000v |  | 342560 |  | 342560
7.2105 | Tấm đan bê tông có trọng lượng | tấm |  | 5995 |  | 5995
<=20kg
7.2106 | Tấm đan bê tông có trọng lượng | tấm |  | 8564 |  | 8564
>20kg
7.22 | LẮP ĐẶT ỐNG THÉP BẢO VỆ CÁP
Thành phần công việc:
Chuẩn bị, vận chuyển vật liệu trong phạm vi 30m, tiến hành lấy dấu, cưa cắt ống, tẩy dũa, ren răng,
nối ống, uốn ống, đặt ống, đục lỗ, nối chặt bằng colie, bắt vít hoặc bulông sơn ngoài ống, chèn trát, cố
định, hoàn chỉnh và thu dọn.
Đơn vị tính: đồng
Thành phần chi phí
Mã hiệu | Danh mục đơn giá | Đơn vị | Vật liệu | Nhân công | Máy | Đơn giá
7.2201 | Đường kính ống D<=25 mm | 100m | 1632750 | 2503710 |  | 4136460
7.2202 | D<=50 mm | 100m | 1942500 | 2946032 |  | 4888532
7.2203 | D<=75 mm | 100m | 1942500 | 3406900 |  | 5349400
7.2204 | D<=100 mm | 100m | 1942500 | 3940098 |  | 5882598
7.2205 | D > 100 mm | 100m | 1942500 | 4570662 |  | 6513162
07.2300 LẮP ĐẶT ỐNG BẢO VỆ CÁP QUA ĐƯỜNG
Thành phần công việc:
Chuẩn bị, vận chuyển vật liệu trong phạm vi 30m.
- Đối với ống gang: Đo, sơn, đục rãnh, đặt ống, chèn trát mối nối phía trên đường ống bằng vữa xi
măng.
- Đối với ống bê tông: Đo lấy dấu, xuống và dồn ống, đục rãnh lớp mặt, lắp và chỉnh ống , trộn vữa
xảm mối nối, bảo dưỡng mối nối.
Đơn vị tính: đồng
Mã hiệu | Danh mục đơn giá | Đơn vị | Thành phần chi phí
|  |  | Vật liệu | Nhân công | Máy | Đơn giá
Loại bằng ống gang, ống thép
7.2301 | Đường kính D<=120mm | 100m | 451652 | 1518917 |  | 1970569
7.2302 | Đường kính D<=220mm | 100m | 708946 | 2077152 |  | 2786098
| Loại bằng ống bê tông | 100m
7.2303 | Đường kính D<=150mm | 100m | 264636 | 3570105 |  | 3834741
7.2304 | Đường kính D<=250mm | 100m | 397296 | 4543770 |  | 4941066
07.2400 LẮP ỐNG NHỰA BẢO VỆ CÁP
Thành phần công việc:
- Vận chuyển và rải ống trong phạm vi 30m, đo và lấy dấu, cưa cắt ống, tẩy vát mép, lau chùi, lắp
chỉnh ống, nối ống bằng măng sông, lắp giá đỡ ống (bao gồm cả colie giữ ống).
- Hoàn thiện theo yêu cầu kỹ thuật.
Đơn vị tính: đồng
Thành phần chi phí
Mã hiệu | Danh mục đơn giá | Đơn vị | Vật liệu | Nhân công | Máy | Đơn giá
7.2401 | Đường kính D<=15mm | 100m | 353 | 927300 |  | 927653
7.2402 | D<=20mm | 100m | 479 | 973665 |  | 974144
7.2403 | D<=25mm | 100m | 588 | 992211 |  | 992799
7.2404 | D<=32mm | 100m | 905 | 1020030 |  | 1020935
7.2405 | D<=40mm | 100m | 1036 | 1279674 |  | 1280710
7.2411 | D<=50mm | 100m | 1273 | 1298220 |  | 1299493
7.2412 | D<=67mm | 100m | 1641 | 1391877 |  | 1393518
7.2413 | D<=76mm | 100m | 2040 | 1391877 |  | 1393917
7.2414 | D<=89mm | 100m | 2422 | 1578265 |  | 1580686
7.2415 | D<=100mm | 100m | 2807 | 1849036 |  | 1851843
7.2426 | D<=110mm | 100m | 958 | 2170809 |  | 2171768
7.2427 | D<=150mm | 100m | 1307 | 2664133 |  | 2665440
7.2428 | D<=200mm | 100m | 1742 | 3552486 |  | 3554229
7.2429 | D<=250mm | 100m | 2178 | 4440840 |  | 4443018
Ghi chú : Trường hợp vật liệu dùng cho lắp các loại ống và phụ tùng ống như: Gioăng cao su, bu lông,
mỡ thoa…đã được nhập đồng bộ cùng với ống và phụ tùng thì không được tính những loại vật liệu
trên.
07.3000 CÔNG TÁC LẮP ĐẶT ĐƯỜNG DÂY CÁP ĐIỆN
+ Quy định áp dụng
- Đơn giá lắp đặt cáp tính cho độ dài cuộn cáp là 150m. Nếu dài hơn thì đơn giá nhân công được
nhân với các trường hợp sau:
+ Từ 151m đến 250m | hệ số 1,20.
+ Từ 251m đến 350m | hệ số 1,40
+ Từ 351m trở lên | hệ số 1,60
- Nếu lắp đặt đường cáp có chiều dài <20m: Đơn giá nhân công nhân hệ số 1,20.
- Kéo rải cáp ở đường phố, thị xã đông dân cư: Đơn giá nhân công nhân hệ số 1,10.
- Mỗi lần luồn cáp qua kiến trúc ngầm (ống nước, ống dầu, đường cáp...) đơn giá nhân công nhân hệ
số 1,15 cho chiều dài đoạn cáp phải kéo luồn qua.
- Dây thép dùng để kéo cáp luồn trong ống đã tính luân chuyển 10 lần.
+ Thành phần công việc:
- Chuẩn bị mặt bằng, dụng cụ thi công, kiểm tra, vận chuyển cáp đến vị trí lắp đặt. Đo cắt, kéo rải,
lắp đặt, cố định cáp theo thiết kế (trong tuy nen, trên giá đỡ, trong ống bảo vệ, treo trên dây thép, dưới
mương…) theo đúng yêu cầu kỹ thuật. Thu dọn hoàn chỉnh, nghiệm thu bàn giao.
7.31 | KÉO RẢI VÀ LẮP CỐ ĐỊNH ĐƯỜNG CÁP NGẦM
Đơn vị tính: đồng
Thành phần chi phí
Mã hiệu | Danh mục đơn giá | Đơn vị | Vật liệu | Nhân công | Máy | Đơn giá
Trọng lượng cáp ngầm
7.3101 | <=1kg/m | 100m | 6970 | 177671 |  | 184641
7.3102 | <=2kg/m | 100m | 6970 | 206617 |  | 213587
7.3103 | <=3kg/m | 100m | 6970 | 274491 |  | 281461
7.3104 | <=4,5kg/m | 100m | 8680 | 357338 |  | 366018
7.3105 | <=6kg/m | 100m | 8680 | 453160 |  | 461840
7.3106 | <=7,5kg/m | 100m | 10390 | 576931 |  | 587321
7.3107 | <=9kg/m | 100m | 10390 | 724657 |  | 735047
7.3108 | <=10,5kg/m | 100m | 11300 | 952235 |  | 963535
7.3109 | <=12kg/m | 100m | 11300 | 1187799 |  | 1199099
7.3111 | <=15kg/m | 100m | 13120 | 1331532 |  | 1344652
7.3111 | <=18kg/m | 100m | 13920 | 1729794 |  | 1743714
7.3111 | <=21kg/m | 100m | 13920 | 2305727 |  | 2319647
7.3111 | <=24kg/m | 100m | 15740 | 3074302 |  | 3090042
7.3111 | <=28kg/m | 100m | 17200 | 3995594 |  | 4012794
7.3111 | <=32kg/m | 100m | 17860 | 5193374 |  | 5211234
07.3200 LẮP ĐẶT CÁP TRÊN GIÁ ĐỠ ĐẶT Ở TƯỜNG, TRONG HẦM CÁP
Đơn vị tính: đồng
Thành phần chi phí
Mã hiệu | Danh mục đơn giá | Đơn vị | Vật liệu | Nhân công | Máy | Đơn giá
Trọng lượng cáp
7.3201 | <=1kg/m | 100m | 126970 | 247541 | 374511
7.3202 | <=2kg/m | 100m | 126970 | 274491 | 401461
7.3203 | <=3kg/m | 100m | 126970 | 357338 | 484308
Thành phần chi phí
Mã hiệu | Danh mục đơn giá | Đơn vị | Vật liệu | Nhân công | Máy | Đơn giá
7.3204 | <=4,5kg/m | 100m | 128680 | 467134 |  | 595814
7.3205 | <=6kg/m | 100m | 158680 | 548983 |  | 707663
7.3206 | <=7,5kg/m | 100m | 160390 | 686727 |  | 847117
7.3207 | <=9kg/m | 100m | 160390 | 851422 |  | 1011812
7.3208 | <=10,5kg/m | 100m | 161300 | 1030091 |  | 1191391
7.3211 | <=12kg/m | 100m | 161300 | 1194786 |  | 1356086
7.3212 | <=15kg/m | 100m | 163120 | 1510201 |  | 1673321
7.3213 | <=18kg/m | 100m | 193920 | 1921439 |  | 2115359
7.3214 | <=21kg/m | 100m | 193920 | 2553268 |  | 2747188
7.3215 | <=24kg/m | 100m | 195740 | 3391714 |  | 3587454
7.3216 | <=28kg/m | 100m | 197200 | 4409827 |  | 4607027
7.3217 | <=32kg/m | 100m | 197860 | 5512782 |  | 5710642
7.33 | LẮP ĐẶT CÁP TREO TRÊN DÂY THÉP
Đơn vị tính: đồng
Thành phần chi phí
Mã hiệu | Danh mục đơn giá | Đơn vị
|  |  | Vật liệu | Nhân công | Máy | Đơn giá
Trọng lượng cáp
7.3301 | <=1kg/m | 100m | 283866 | 371312 |  | 655178
7.3302 | <=2kg/m | 100m | 283866 | 412236 |  | 696102
7.3303 | <=3kg/m | 100m | 283866 | 522032 |  | 805898
7.3304 | <=4,5kg/m | 100m | 387340 | 699703 |  | 1087043
7.3305 | <=6kg/m | 100m | 388140 | 878372 |  | 1266512
7.3311 | <=7,5kg/m | 100m | 284974 | 1112937 |  | 1397911
7.3312 | <=9kg/m | 100m | 284974 | 1646948 |  | 1931922
7.3313 | <=10,5kg/m | 100m | 286106 | 1921439 |  | 2207545
7.3314 | <=12kg/m | 100m | 286106 | 2195930 |  | 2482036
7.34 | KÉO RẢI VÀ LẮP ĐẶT CÁP TRONG ỐNG BẢO VỆ
Đơn vị tính: đồng
Thành phần chi phí
Mã hiệu | Danh mục đơn giá | Đơn vị
|  |  | Vật liệu | Nhân công | Máy | Đơn giá
Trọng lượng cáp
7.3401 | <=1kg/m | 100m | 13746 | 288465 |  | 302211
7.3402 | <=2kg/m | 100m | 13570 | 329390 |  | 342960
7.3403 | <=3kg/m | 100m | 13570 | 412236 |  | 425806
7.3404 | <=4,5kg/m | 100m | 15280 | 548983 |  | 564263
7.3405 | <=6kg/m | 100m | 15280 | 699703 |  | 714983
7.3406 | <=7,5kg/m | 100m | 23942 | 906320 |  | 930262
7.3407 | <=9kg/m | 100m | 23942 | 1111939 |  | 1135881
7.3408 | <=10,5kg/m | 100m | 24852 | 1345506 |  | 1370358
7.3411 | <=12kg/m | 100m | 28240 | 1565099 |  | 1593339
7.3412 | <=15kg/m | 100m | 30060 | 2004285 |  | 2034345
7.3413 | <=18kg/m | 100m | 30860 | 2799811 |  | 2830671
Thành phần chi phí
Mã hiệu | Danh mục đơn giá | Đơn vị | Vật liệu | Nhân công | Máy | Đơn giá
7.3414 | <=21kg/m | 100m | 30860 | 3458590 |  | 3489450
7.3415 | <=24kg/m | 100m | 32680 | 4271084 |  | 4303764
7.3416 | <=28kg/m | 100m | 34140 | 5259252 |  | 5293392
7.3417 | <=32kg/m | 100m | 34800 | 6302319 |  | 6337119
07.4000 LÀM VÀ LẮP ĐẶT ĐẦU CÁP
+ Thành phần công việc
- Chuẩn bị mặt bằng, dụng cụ thi công, vận chuyển vật tư trong phạm vi 30m. Đo cắt, bóc tách (với
cáp nhiều ruột), xác định pha, quấn băng cách điện, chụp đầu cáp, đánh số lắp phễu, cố định, làm tiếp
đất, đổ chất cách điện, quét sơn, lau chùi, thu dọn hoàn chỉnh, nghiệm thu bàn giao.
07.4100 ĐẦU CÁP LỰC HẠ THẾ <=1KV, CÓ 3 ĐẾN 4 RUỘT
Đơn vị tính: đồng
Mã hiệu | Danh mục đơn giá | Đơn vị | Thành phần chi phí |  |  | Đơn giá
|  |  | Vật liệu | Nhân công | Máy
Đầu cáp khô có tiết diện:
7.4101 | <=35mm2 | đầu | 2399 | 85450 |  | 87849
7.4102 | <=70mm2 | đầu | 2402 | 98430 |  | 100832
7.4103 | <=120mm2 | đầu | 2506 | 111410 |  | 113915
7.4104 | <=185mm2 | đầu | 3176 | 123308 |  | 126484
7.4105 | <=240mm2 | đầu | 3281 | 138451 |  | 141733
7.4106 | <=300mm2 | đầu | 3287 | 155758 |  | 159044
7.4107 | <=400mm2 | đầu | 4095 | 187125 |  | 191220
Ghi chú : Đơn giá bảng trên chỉ áp dụng cho loại 3-4 ruột, nếu làm đầu cáp < 3 ruột thì đơn giá trên
được nhân với hệ số 0,8.
07.4200 ĐẦU CÁP LỰC 3KV ĐẾN 15KV
07.4210 ĐẦU CÁP 3-6KV 1 PHA
Đơn vị tính: đồng
Thành phần chi phí
Mã hiệu | Danh mục đơn giá | Đơn vị | Vật liệu | Nhân công | Máy | Đơn giá
Đầu cáp khô có tiết diện
7.4211 | <=35mm2 | đầu | 2402 | 98430 |  | 100832
7.4212 | <=70mm2 | đầu | 2404 | 109247 |  | 111651
7.4213 | <=120mm2 | đầu | 3175 | 121145 |  | 124320
7.4214 | <=185mm2 | đầu | 3181 | 141696 |  | 144877
7.4215 | <=240mm2 | đầu | 3954 | 150349 |  | 154304
7.4216 | <=300mm2 | đầu | 3971 | 195779 |  | 199749
7.4217 | <=400mm2 | đầu | 4787 | 234718 |  | 239505
07.4220 ĐẦU CÁP 10-15KV 1 PHA
Đơn vị tính: đồng
Thành phần chi phí
Mã hiệu | Danh mục đơn giá | Đơn vị | Vật liệu | Nhân công | Máy | Đơn giá
Đầu cáp khô có tiết diện
7.4221 | <=35mm2 | đầu | 2402 | 154676 |  | 157078
7.4222 | <=70mm2 | đầu | 2404 | 170901 |  | 173305
7.4223 | <=120mm2 | đầu | 3175 | 189289 |  | 192464
7.4224 | <=185mm2 | đầu | 3181 | 207677 |  | 210858
7.4225 | <=240mm2 | đầu | 3954 | 232555 |  | 236509
7.4226 | <=300mm2 | đầu | 3971 | 300699 |  | 304669
7.4227 | <=400mm2 | đầu | 4787 | 361271 |  | 366058
Ghi chú : Trường hợp làm đầu cáp 3 pha đơn giá nhân công được nhân với hệ số 1,8.
07.4300 LÀM ĐẦU CÁP LỰC 22KV ĐẾN 35KV
07.4310 ĐẦU CÁP 22KV 1 PHA
Đơn vị tính: đồng
Thành phần chi phí
Mã hiệu | Danh mục đơn giá | Đơn vị | Vật liệu | Nhân công | Máy | Đơn giá
Đầu cáp khô có tiết diện
7.4311 | <=35mm2 | đầu | 4441 | 200105 |  | 204546
7.4312 | <=70mm2 | đầu | 4449 | 221738 |  | 226188
7.4313 | <=120mm2 | đầu | 4561 | 245535 |  | 250096
7.4314 | <=185mm2 | đầu | 5248 | 270413 |  | 275661
7.4315 | <=240mm2 | đầu | 5366 | 301780 |  | 307146
7.4316 | <=300mm2 | đầu | 5409 | 391557 |  | 396966
7.4317 | <=400mm2 | đầu | 6541 | 469436 |  | 475977
7.432 | ĐẦU CÁP 35KV 1 PHA
Đơn vị tính: đồng
Mã hiệu | Danh mục đơn giá | Đơn vị |  | Thành phần chi phí
|  |  | Vật liệu | Nhân công | Máy | Đơn giá
Đầu cáp khô có tiết diện
7.4321 | <=35mm2 | đầu | 4441 | 260678 |  | 265118
7.4322 | <=70mm2 | đầu | 4449 | 288801 |  | 293250
7.4323 | <=120mm2 | đầu | 4561 | 319087 |  | 323648
7.4324 | <=185mm2 | đầu | 5248 | 350455 |  | 355703
7.4325 | <=240mm2 | đầu | 5366 | 392639 |  | 398005
7.4326 | <=300mm2 | đầu | 5409 | 508376 |  | 513784
7.4327 | <=400mm2 | đầu | 6541 | 610051 |  | 616592
Ghi chú : Trường hợp làm đầu cáp 3 pha đơn giá nhân công được nhân với hệ số 1,8.
7.44 | ĐẦU CÁP LỰC <= 110KV
7.441 | ĐẦU CÁP 66KV 1 PHA
Đơn vị tính: đồng
Mã hiệu | Danh mục đơn giá | Đơn vị |  | Thành phần chi phí
|  |  | Vật liệu | Nhân công | Máy | Đơn giá
Đầu cáp khô có tiết diện
7.4411 | <=35mm2 | đầu | 7980 | 792849 |  | 800829
7.4412 | <=70mm2 | đầu | 7980 | 871810 |  | 879790
7.4413 | <=120mm2 | đầu | 9366 | 958342 |  | 967708
7.4414 | <=185mm2 | đầu | 10416 | 1051364 |  | 1061780
7.4415 | <=240mm2 | đầu | 11802 | 1177917 |  | 1189719
7.4416 | <=300mm2 | đầu | 11802 | 1526208 |  | 1538010
7.4417 | <=400mm2 | đầu | 14162 | 1831233 |  | 1845396
7.442 | ĐẦU CÁP 110KV 1 PHA
Đơn vị tính: đồng
Thành phần chi phí
Mã hiệu | Danh mục đơn giá | Đơn vị | Vật liệu | Nhân công | Máy | Đơn giá
Đầu cáp khô có tiết diện
7.4421 | <=35mm2 | đầu | 7980 | 1029731 |  | 1037711
7.4422 | <=70mm2 | đầu | 7980 | 1133569 |  | 1141549
7.4423 | <=120mm2 | đầu | 9366 | 1246061 |  | 1255427
7.4424 | <=185mm2 | đầu | 10416 | 1367206 |  | 1377622
7.4425 | <=240mm2 | đầu | 11802 | 1531616 |  | 1543418
7.4426 | <=300mm2 | đầu | 11802 | 1983746 |  | 1995548
7.4427 | <=400mm2 | đầu | 14162 | 2380712 |  | 2394874
Ghi chú : - Trường hợp làm đầu cáp 3 pha thì đơn giá nhân công nhân với hệ số 1,8.
- Làm đầu cáp lực >110kV thì đơn giá nhân công nhân với hệ số 1,2 so với làm đầu cáp
110kV với tiết diện tương ứng.
07.5000 LẮP ĐẶT HỘP NỐI CÁP
Nối cáp bằng phương pháp măng sông đặt trong sơ mi chì loại 2 mảnh úp lên nhau. Bên trong đổ
chất cách điện, bên ngoài là hộp nối bảo vệ bằng gang, giữa hai lớp chì và gang đổ nhựa đường.
+ Thành phần công việc:
- Chuẩn bị chỗ đặt hộp nối, đo cắt đầu cáp, bóc võ, tách ruột luồn vào trong sơ mi nối cáp, kê chèn
đảm bảo khoảng cách các pha, đổ chất cách điện, làm kín sơ mi, làm tiếp đất, lắp đặt và cố định hộp
chèn khe hở, đổ nhựa đường, hoàn chỉnh thu dọn, nghiệm thu bàn giao.
07.5100 HỘP NỐI CÁP LỰC HẠ THẾ <=1KV, CÓ 3 ĐẾN 4 RUỘT
Đơn vị tính: đồng
Thành phần chi phí
Mã hiệu | Danh mục đơn giá | Đơn vị
|  |  | Vật liệu | Nhân công | Máy | Đơn giá
Hộp nối cáp khô, cáp có tiết diện
7.5101 | <=35mm2 | đầu | 4799 | 205514 |  | 210313
7.5102 | <=70mm2 | đầu | 4801 | 209840 |  | 214641
7.5103 | <=120mm2 | đầu | 4811 | 231473 |  | 236284
7.5104 | <=185mm2 | đầu | 6091 | 256351 |  | 262442
7.5105 | <=240mm2 | đầu | 6103 | 277984 |  | 284087
7.5106 | <=300mm2 | đầu | 6116 | 301780 |  | 307896
7.5107 | <=400mm2 | đầu | 7379 | 362353 |  | 369732
7.52 | HỘP NỐI CÁP LỰC 3KV ĐẾN 15KV
07,520 | HỘP NỐI CÁP LỰC 3KV ĐẾN 6KV 1 PHA
Đơn vị tính: đồng
Mã hiệu | Danh mục đơn giá | Đơn vị |  | Thành phần chi phí
|  |  | Vật liệu | Nhân công | Máy | Đơn giá
Hộp nối cáp khô, cáp có tiết diện
07.5201a | <=35mm2 | hộp | 4803 | 213085 |  | 217888
07.5202a | <=70mm2 | hộp | 4813 | 236881 |  | 241694
07.5203a | <=120mm2 | hộp | 4823 | 258514 |  | 263337
07.5204a | <=185mm2 | hộp | 6108 | 286637 |  | 292745
07.5205a | <=240mm2 | hộp | 6125 | 318005 |  | 324130
07.5206a | <=300mm2 | hộp | 6142 | 348291 |  | 354433
07.5207a | <=400mm2 | hộp | 7416 | 417517 |  | 424933
07,521 | HỘP NỐI CÁP LỰC 10KV ĐẾN 15KV 1 PHA
Đơn vị tính: đồng
Thành phần chi phí
Mã hiệu | Danh mục đơn giá | Đơn vị | Vật liệu | Nhân công | Máy | Đơn giá
Hộp nối cáp khô, cáp có tiết diện
07.5201b | <=35mm2 | hộp | 4803 | 234718 |  | 239521
07.5202b | <=70mm2 | hộp | 4813 | 332067 |  | 336880
07.5203b | <=120mm2 | hộp | 4823 | 360189 |  | 365012
07.5204b | <=185mm2 | hộp | 6108 | 401292 |  | 407400
07.5205b | <=240mm2 | hộp | 6125 | 434823 |  | 440948
07.5206b | <=300mm2 | hộp | 6142 | 478089 |  | 484231
07.5207b | <=400mm2 | hộp | 7416 | 573275 |  | 580690
7.53 | HỘP NỐI CÁP LỰC 22KV ĐẾN 35KV 1 PHA
07,530 | HỘP NỐI CÁP 22KV 1 PHA
Đơn vị tính: đồng
Thành phần chi phí
Mã hiệu | Danh mục đơn giá | Đơn vị | Vật liệu | Nhân công | Máy | Đơn giá
Hộp nối cáp khô, cáp có tiết diện
07.5301a | <=35mm2 | hộp | 11060 | 416435 |  | 427495
07.5302a | <=70mm2 | hộp | 11094 | 451048 |  | 462142
07.5303a | <=120mm2 | hộp | 11146 | 504049 |  | 515195
07.5304a | <=185mm2 | hộp | 14928 | 554886 |  | 569815
07.5305a | <=240mm2 | hộp | 14997 | 606806 |  | 621802
07.5306a | <=300mm2 | hộp | 15075 | 666296 |  | 681371
07.5307a | <=400mm2 | hộp | 18809 | 799339 |  | 818149
07.5310 HỘP NỐI CÁP 35KV 1 PHA
Đơn vị tính: đồng
Mã hiệu | Danh mục đơn giá | Đơn vị |  | Thành phần chi phí
|  |  | Vật liệu | Nhân công | Máy | Đơn giá
Hộp nối cáp khô, cáp có tiết diện
07.5301b | <=35mm2 | hộp | 11060 | 499722 |  | 510782
07.5302b | <=70mm2 | hộp | 11094 | 542988 |  | 554082
07.5303b | <=120mm2 | hộp | 11146 | 604642 |  | 615789
07.5304b | <=185mm2 | hộp | 14928 | 666296 |  | 681225
07.5305b | <=240mm2 | hộp | 14997 | 727950 |  | 742947
07.5306b | <=300mm2 | hộp | 15075 | 798258 |  | 813332
07.5307b | <=400mm2 | hộp | 18809 | 958342 |  | 977151
07.5400 HỘP NỐI CÁP LỰC 66KV ĐẾN 110KV
07,540 | HỘP NỐI CÁP 66KV 1 PHA
Đơn vị tính: đồng
Thành phần chi phí
Mã hiệu | Danh mục đơn giá | Đơn vị | Vật liệu | Nhân công | Máy | Đơn giá
Hộp nối cáp khô, cáp có tiết diện
07.5401a | <=35mm2 | hộp | 18837 | 748502 |  | 767339
07.5402a | <=70mm2 | hộp | 20736 | 824217 |  | 844954
07.5403a | <=120mm2 | hộp | 22814 | 906423 |  | 929237
07.5404a | <=185mm2 | hộp | 30202 | 998363 |  | 1028565
07.5405a | <=240mm2 | hộp | 30440 | 1091385 |  | 1121825
07.5406a | <=300mm2 | hộp | 30714 | 1198468 |  | 1229182
07.5407a | <=400mm2 | hộp | 37306 | 1437513 |  | 1474819
07,541 | HỘP NỐI CÁP 110KV 1 PHA
Đơn vị tính: đồng
Mã hiệu | Danh mục đơn giá | Đơn vị | Thành phần chi phí
|  |  | Vật liệu | Nhân công | Máy | Đơn giá
Hộp nối cáp khô, cáp có tiết diện
07.5401b | <=35mm2 | hộp | 18837 | 974567 |  | 993404
07.5402b | <=70mm2 | hộp | 20736 | 1071915 |  | 1092651
07.5403b | <=120mm2 | hộp | 22814 | 1178999 |  | 1201812
07.5404b | <=185mm2 | hộp | 30202 | 1299062 |  | 1329264
07.5405b | <=240mm2 | hộp | 30440 | 1419125 |  | 1449565
07.5406b | <=300mm2 | hộp | 30714 | 1556494 |  | 1587208
07.5407b | <=400mm2 | hộp | 37306 | 1868010 |  | 1905316
Ghi chú : Làm hộp nối cáp lực >110kV thì đơn giá nhân công nhân với hệ số 1,2 so với làm hộp nối
cáp lực 110kV với tiết diện tương ứng
07.6000 ÉP ĐẦU CỐT
Thành phần công việc:
Chuẩn bị, dùng cồn công nghiệp lau sạch phía trong, ngoài đầu cốt và đầu sợi cáp. Ép đầu cốt
theo yêu cầu kỹ thuật.
Đơn vị tính: đồng
Mã hiệu | Danh mục đơn giá | Đơn vị |  | Thành phần chi phí |  | Đơn giá
|  |  | Vật liệu | Nhân công | Máy
Cáp có tiết diện
7.6001 | <=25mm2 | 10 đầu |  | 21633 | 14727 | 36360
7.6002 | <=50mm2 | 10 đầu |  | 37858 | 14727 | 52585
7.6003 | <=70mm2 | 10 đầu |  | 59491 | 17672 | 77163
7.6004 | <=95mm2 | 10 đầu |  | 75716 | 17672 | 93388
7.6005 | <=120mm2 | 10 đầu |  | 97349 | 20617 | 117966
7.6006 | <=150mm2 | 10 đầu |  | 118982 | 23563 | 142544
7.6007 | <=185mm2 | 10 đầu |  | 142778 | 26508 | 169286
7.6008 | <=240mm2 | 10 đầu |  | 178472 | 29454 | 207926
7.6009 | <=300mm2 | 10 đầu |  | 212003 | 41235 | 253238
7.6001 | <=400mm2 | 10 đầu |  | 282311 | 53016 | 335327
Ghi chú :- Đối với tiết điện cáp từ 1,5 mm² đến 6 mm² thì nhân công và máy thi công nhân với hệ số
0,6.
- Đối với đầu cốt có tiết diện >400mm² thì cứ tăng 100mm² thì đơn giá nhân công và máy thi
công tăng thêm 10% so với định mức <=400mm².
- Đơn giá chỉ tính cho phần nhân công và máy thi công, chưa tính cho phần vật liệu.
PHỤ LỤC 1
BẢNG GIÁ VẬT LIỆU ĐẾN HIỆN TRƯỜNG XÂY LẮP
STT | Tên vật liệu | Đơn vị tính | Đơn giá (đồng)
1 | Đá hộc | m3 | 118182
2 | Đá dăm 4 x 6 | m3 | 154545
3 | Đá dăm 2 x 4 | m3 | 172727
4 | Đá dăm 1 x 2 | m3 | 200000
5 | Gạch vỡ | m3 | 35000
6 | Xi măng PC30 | kg | 914
7 | Xi măng PC40 | kg | 959
8 | Cát vàng | m3 | 68182
10 | Cát đổ nền | m3 | 28000
11 | Đất cấp phối | m3 | 23458
12 | Phụ gia hóa dẻo | kg | 20000
13 | Nuớc | lít | 4
14 | Bi tum | kg | 4500
15 | Bột đá | kg | 900
16 | Ma tít | cây | 17300
17 | Tre cây d=6 đến d=8 | cây | 15000
18 | Luồng | cây | 15000
19 | Cọc tre <=2,5m | m | 2500
20 | Cọc gỗ <=2,5m | m | 3433
21 | Cọc tre dài >2,5m | m | 2000
22 | Cọc gỗ dài > 2,5m | m | 3433
23 | Cọc gỗ <=10m | m | 3433
24 | Cọc gỗ >10m | m | 3433
25 | Giấy dầu | m2 | 15000
26 | Thuốc nổ | kg | 17100
27 | Kíp điện | cái | 1925
28 | Dây nổ | m | 3402
29 | Dây điện | m | 1591
30 | Thép tròn cuộn các loại | kg | 9552
31 | Dây thép d=1-4mm | kg | 10000
32 | Dây thép d=4-6mm | kg | 10000
33 | Thép đệm | kg | 11905
34 | Thép tấm | kg | 11905
35 | Thép hình | kg | 11619
36 | Thép chữ U80 | kg | 11971
37 | Cọc L65 x 65 x6 | cọc | 102714
38 | Gỗ cốp pha | m3 | 1900000
39 | Gỗ kê | m3 | 2934545
40 | Gỗ đà nẹp | m3 | 1900000
41 | Gỗ chống | m3 | 1900000
42 | Gỗ nhóm 5 | m3 | 2934545
43 | Đinh các loại | kg | 16818
44 | Đinh đỉa | cái | 945
STT | Tên vật liệu | Đơn vị tính | Đơn giá (đồng)
45 | Sơn nội | kg | 27273
46 | Sơn cách điện | kg | 27273
47 | Sơn chống rỉ | kg | 9091
48 | Que hàn | kg | 18182
49 | Xăng 92 | lít | 11364
50 | Củi | kg | 800
51 | Giẻ lau | kg | 2500
52 | Vazolin | kg | 24000
53 | Cồn công nghiệp | kg | 6600
54 | Mỡ Trung tính | kg | 10000
55 | Băng vải nhựa, nilông (băng dính) | cuộn | 8000
56 | Thiếc hàn thường | kg | 34600
57 | Nhựa thông | kg | 8000
58 | Ống nối D=120mm2 | cái | 10500
59 | Bulông M6x60 chẻ chân | cái | 3500
60 | Dây buộc | kg | 8000
61 | Vít nở | cái | 500
67 | Dây đồng M25 | m | 39480
67 | Giấy ráp số 0 | tờ | 5000
68 | Ami ăng sợi | kg | 35000
70 | Chất cách điện | kg | 15450
71 | Mũi khoan Fi 42 | cái | 53045
72 | Cần khoan Fi 32 dài 1,5m | cái | 31827
73 | Colie | cái | 15000
74 | Puly nhôm | cái | 400000
75 | Cáp thép d=10 | kg | 19200
PHỤ LỤC 2
BẢNG LƯƠNG NHÂN CÔNG
STT | Cấp bậc thợ | Lương | 1 ngày công (đồng)
1 | Ngày công bậc 2,0/7 |  | 73670
2 | Ngày công bậc 2,1/7 |  | 74867
3 | Ngày công bậc 2,2/7 |  | 76064
4 | Ngày công bậc 2,3/7 |  | 77261
5 | Ngày công bậc 2,4/7 |  | 78458
6 | Ngày công bậc 2,5/7 |  | 79655
7 | Ngày công bậc 2,6/7 |  | 80852
8 | Ngày công bậc 2,7/7 |  | 82049
9 | Ngày công bậc 2,8/7 |  | 83246
10 | Ngày công bậc 2,9/7 |  | 84443
11 | Ngày công bậc 3,0/7 |  | 85640
12 | Ngày công bậc 3,1/7 |  | 87058
13 | Ngày công bậc 3,2/7 |  | 88476
14 | Ngày công bậc 3,3/7 |  | 89894
15 | Ngày công bậc 3,4/7 |  | 91312
16 | Ngày công bậc 3,5/7 |  | 92730
17 | Ngày công bậc 3,6/7 |  | 94148
18 | Ngày công bậc 3,7/7 |  | 95566
19 | Ngày công bậc 3,8/7 |  | 96984
20 | Ngày công bậc 3,9/7 |  | 98402
21 | Ngày công bậc 4,0/7 |  | 99815
22 | Ngày công bậc 4,1/7 |  | 101485
23 | Ngày công bậc 4,2/7 |  | 103155
24 | Ngày công bậc 4,3/7 |  | 104825
25 | Ngày công bậc 4,4/7 |  | 106495
26 | Ngày công bậc 4,5/7 |  | 108165
27 | Ngày công bậc 4,6/7 |  | 109835
28 | Ngày công bậc 4,7/7 |  | 111505
29 | Ngày công bậc 4,8/7 | 113175
30 | Ngày công bậc 4,9/7 | 114845
31 | Ngày công bậc 5,0/7 | 116510
32 | Ngày công bậc 5,1/7 | 118495
33 | Ngày công bậc 5,2/7 | 120480
34 | Ngày công bậc 5,3/7 | 122465
35 | Ngày công bậc 5,4/7 | 124450
36 | Ngày công bậc 5,5/7 | 126435
37 | Ngày công bậc 5,6/7 | 128420
38 | Ngày công bậc 5,7/7 | 130405
39 | Ngày công bậc 5,8/7 | 132390
40 | Ngày công bậc 5,9/7 | 134375
41 | Ngày công bậc 6,0/7 | 136355
42 | Ngày công bậc 6,1/7 | 138655
43 | Ngày công bậc 6,2/7 | 140955
44 | Ngày công bậc 6,3/7 | 143255
45 | Ngày công bậc 6,4/7 | 145555
46 | Ngày công bậc 6,5/7 | 147855
47 | Ngày công bậc 6,6/7 | 150155
48 | Ngày công bậc 6,7/7 | 152455
49 | Ngày công bậc 6,8/7 | 154755
50 | Ngày công bậc 6,9/7 | 157055
51 | Ngày công bậc 7,0/7 | 159350
PHỤ LỤC 3
BẢNG GIÁ CA MÁY THI CÔNG CHUYÊN NGÀNH
XÂY LẮP ĐƯỜNG DÂY TẢI ĐIỆN
Giá ca máy | Trong đó
STT | Danh mục máy | (đồng) | Chi phí nhiên | Chi phí tiền
|  |  | liệu | lương thợ điều
A | Máy thi công thông dụng
1 | Búa căn khí nén 3m3 KN/ph | 100599 |  | 90365
2 | Cần cẩu 5 tấn | 576940 | 304440 | 186400
3 | Cần cẩu 10 tấn | 1052710 | 370841 | 197425
4 | Cần cẩu 25 tấn | 1839791 | 430977 | 197425
5 | Máy đầm rung tự hành 9 tấn | 804316 | 192436 | 90365
6 | Máy đầm rung tự hành 15 tấn | 1239643 | 387278 | 90365
7 | Xe nâng 5 tấn | 442481 | 162368 | 90365
8 | Tời điện 2 tấn | 96129 | 6310 | 77765
Máy đầm cóc, đầm đất cầm tay trọng lượng
9 | 50kg | 123381 | 35816 | 77765
10 | Máy đầm bàn 1 KW | 88761 | 4507 | 77765
11 | Máy đầm dùi 1,5 KW | 94483 | 6760 | 77765
12 | Máy trộn bêtông 250 lít | 169933 | 10816 | 77765
13 | Máy bơm nước 1,5 KW | 83966 | 4056 | 77765
14 | Máy bơm nước 3CV | 117328 | 18961 | 117328
15 | Máy búa đóng cọc 1,2 tấn | 1387649 | 565282 | 262590
16 | Máy búa đóng cọc chạy trên ray 2,5 tấn | 1603050 | 386280 | 334055
17 | Máy búa đóng cọc tự hành 1,8 tấn | 1633906 | 586330 | 279915
18 | Máy búa đóng cọc tự hành 3,5 tấn | 2511287 | 616398 | 346655
19 | Máy cắt bêtông công suất 1,5KW | 87292 | 2704 | 77765
20 | Máy cắt uốn công suất 5KW | 93338 | 9014 | 77765
21 | Máy hàn 14 - 23KW | 136414 | 38909 | 90365
22 | Máy phát điện lưu động 5,2 kW | 145178 | 48710 | 77765
23 | Máy khoan đá cầm tay D = 42 | 88772 | 4687 | 77765
24 | Máy khoan bêtông cầm tay 1,05 kW | 86430 | 1577 | 77765
25 | Máy nén khí 10 m3/phút, động cơ điện | 489087 | 125470 | 90365
26 | Máy ủi 75CV | 823037 | 383369 | 90365
27 | Máy ủi 105CV | 1115014 | 442002 | 183250
28 | Máy ủi 110CV | 1150055 | 463050 | 183250
29 | Máy ủi 140CV | 1459330 | 589336 | 183250
30 | Máy kéo bánh xích 110CV | 721081 | 415663 | 90365
31 | Máy kéo bánh xích 130CV | 820003 | 500335 | 90365
32 | Máy đào một gàu, bánh hơi 0,3m3 | 607564 | 335561 | 90365
33 | Máy đào một gàu, bánh xích 0,4m3 | 712515 | 387278 | 90365
34 | Máy đào một gàu, bánh hơi 0,75m3 | 1198119 | 568289 | 183250
35 | Máy đào một gàu, bánh hơi 1,25m3 | 2011730 | 736069 | 213175
36 | Máy đào một gàu, bánh xích 1,6m3 | 2342554 | 1134773 | 213175
37 | Máy đào một gàu, bánh xích 2,3m3 | 3119338 | 1380130 | 233965
38 | Sà lan 250 tấn | 563750 |  | 160570
39 | Tầu đóng cọc, TL đầu búa ≤ 1,8 tấn | 2676652 | 415943 | 494940
40 | Tầu đóng cọc, TL đầu búa > 1,8 - 2,5 tấn | 2804497 | 468061 | 494940
41 | Tầu đóng cọc, TL đầu búa > 2,5 - 3,5 tấn | 3168199 | 520179 | 494940
42 | Tầu kéo 150CV | 1368492 | 947148 | 661850
43 | Tời điện 3 tấn | 113886 | 10816 | 77765
44 | Tời điện 5 tấn | 133580 | 13521 | 77765
Máy chuyên ngành
45 | Máy cưa gỗ cầm tay | 50528
46 | Máy rải dây | 546616
47 | Máy rải dây hợp bộ | 1093233
48 | Máy thủy lực nối ép, vá dây | 58907
49 | Tời Diezen sức kéo 2 tấn | 54146
50 | Máy hàn cáp quang, hàn điện, động cơ diezen | 448021