## Tham dinh
Phụ lục I
DANH MỤC CÁC CÔNG TRÌNH ĐTXD NĂM 2020 THEO YÊU CẦU CỦA ĐỊA PHƯƠNG
( Đính kèm theo văn bản số: /PCĐT-KHVT ngày /01/2020 của Công ty Điện lực Đồng Tháp)
I. Tiêu chí đầu tư
Ngoài các công trình có trong kế hoạch ĐTXD năm 2014 Công ty đã đăng ký với Tổng công ty Điện lực miền Nam, các công trình còn lại do vốn ĐTXD năm 2014 Công ty đã cấn đối sử dụng hết nên không thể đầu tư tất cả các công theo đề nghị. Vì vậy ngành điện sẽ đầu tư theo các tiêu chí sau:
- Đối với các công trình cấp điện cho dân cư:
+ Các công trình chỉ lắp TBA và xây dựng mới lưới hạ thế: Ngành điện sẽ đầu tư phần trạm biến áp, địa phương đầu tư phần lưới hạ thế.
+ Các công trình cấp điện cho 30 xã điểm nông thôn thực hiện theo Kế hoạch ban hành theo QĐ số 173/QĐ-UBND-HC ngày 29/2/2012 của UBND tỉnh. Riêng tại huyện Tháp Mười đề nghị ngưng triển khai đến khi địa phương hoàn tất các công trình bộ với ngành điện trong năm 2012, 2013.
+ Các công trình cấp điện cho các CDC không thuộc giai đoạn 2, ngành điện sẽ đầu tư khi địa phương đã hoàn tất phê duyệt hồ sơ quy hoạch và đã san lắp mặt bằng xong, dự kiến sẽ bố trí dân vào ở trong năm 2013
| + Các công trình có xây dựng mới lưới trung, hạ thế ( không thuộc 30 xã điểm NTM), các công trình chỉ xây dựng mới lưới hạ thế: Đề nghị địa phương đầu tư | [25 empty] | #VALUE!
+ Các công trình đã được phê duyệt dự án đầu tư và thống nhất chủ trương đầu tư, ngành điện sẽ thực hiện đầu tư trong năm 2013.
II. Đề xuất danh mục đầu tư
S T T | Tên công trình | Theo khảo sát thực tế tại hiện trường | [13 empty] | Giải pháp vốn đầu tư theo đề nghị của địa phương | Theo đề xuất của ngành điện |  |  |  | Ghi chú | 1380.8 | 25kVA | 80 | TT1P | 315
|  | Quy mô công trình | [5 empty] | Vốn đầu tư (triệu đồng) | Tiến độ sử dụng | Mục đích đầu tư | Số hộ sử dụng ( hộ) | Công suất ( kW) | Suất đầu tư (triệu đồng/hộ) | Sản lượng điện thương phẩm bình quân năm ( kWh) | Vốn đầu tư/Doanh thu tiền bán điện 01 năm |  | Chủ đầu tư theo đề xuất của Công ty Điện lực Đồng Tháp | Vốn đầu tư (triệu đồng) |  |  |  |  | 37,5kVA | 95 | HTĐL | 285
|  | ĐD trung thế(km) |  | Trạm biến áp |  | ĐD hạ thế (km) | [11 empty] | Tổng cộng | Ngành điện | NS ĐP |  |  | 50kVA | 110 | HH | 155
|  | Cải tạo | XDM | Trạm | kVA | Cải tạo | XDM | [14 empty] | 0.59707 | DA 2081 | Ngoài 2081 | DA TP TX | ĐTXD | Cay tram | ĐTXD 2017 | kfW3
| TỔNG CỘNG | 10 | 64.0596 | 98 | 6655 | 11.23 | 164.9172 | 87486.5 |  |  | 3091 | [6 empty] | 37658.93 | 22485 | 15173.93 |  | 0.40293
A | UBND các huyện, TP, TX | 10 | 63.4596 | 95 | 3925 | 11.23 | 164.9172 | 84426.5 |  |  | 3091 | [6 empty] | 35598.93 | 20425 | 15173.93
I | TP Cao Lãnh | 0 | 4.2 | 13 | 487.5 | 0 | 14.55 | 7619 |  |  | 137 | [6 empty] | 0 | 0 | 0 |  |  | 1 | 1 | 1 | 1 | 1 | 1 | 1
1 | Tuyến điện từ Năm Quý đến Anh Duy |  |  | 1 | 37.5 |  | 0.75 | 425 | 2020 | Phục vụ sản xuất nông nghiệp và ASSH | 15 |  |  |  |  | Ngành điện đầu tư | Chưa đầu tư trong năm 2020. Khu vực thưa dân chủ yếu là phục vụ bơm tưới. Công ty sẽ phân kỳ đầu tư bằng nguồn Tỉnh ứng vốn trong giai đoạn 2020-2023 | 0
2 | Tuyến điện từ cống Bằng Lăng đến đất ông Vinh |  | 0.5 | 1 | 37.5 |  | 1.5 | 750 | 2020 | Phục vụ sản xuất nông nghiệp và ASSH | 10 |  |  |  |  | Ngành điện đầu tư | -nt- | 0
3 | Tuyến điện đường Bà Hường |  | 0.6 | 2 | 75 |  | 2 | 1070 | 2020 | Phục vụ sản xuất nông nghiệp và ASSH | 20 |  |  |  |  | Ngành điện đầu tư | -nt- | 0
4 | Tuyến điện đường Rạch Bún |  | 0.6 | 2 | 75 |  | 2 | 1070 | 2020 | Phục vụ sản xuất nông nghiệp và ASSH | 21 |  |  |  |  | Ngành điện đầu tư | -nt- | 0
5 | Tuyến điện Xép Cả Kích |  | 0.4 | 1 | 37.5 |  | 1 | 535 | 2020 | Phục vụ sản xuất nông nghiệp và ASSH | 12 |  |  |  |  | Ngành điện đầu tư | -nt- | 0
6 | Tuyến điện Vùng Hạ, Hòa Mỹ, Hòa An |  | 0.5 | 1 | 37.5 |  | 1.5 | 750 | 2020 | Phục vụ sản xuất nông nghiệp và ASSH | 13 |  |  |  |  | Ngành điện đầu tư | -nt- | 0
7 | Tuyến điện tiểu vùng HA12, ấp Đông Bình |  | 0.6 | 2 | 75 |  | 2 | 1070 | 2020 | Phục vụ sản xuất nông nghiệp và ASSH | 18 |  |  |  |  | Ngành điện đầu tư | -nt- | 0
8 | Tuyến điện Lung Cần Sen, ấp Hòa Long |  | 0.6 | 2 | 75 |  | 2 | 1070 | 2020 | Phục vụ sản xuất nông nghiệp và ASSH | 16 |  |  |  |  | Ngành điện đầu tư | -nt- | 0
9 | Tuyến điện đường Xếp Lá (bờ bắc), ấp Hòa Long |  | 0.4 | 1 | 37.5 |  | 1.8 | 879 | 2020 | Phục vụ sản xuất nông nghiệp và ASSH | 12 |  |  |  |  | Ngành điện đầu tư | -nt- | 0
II | Huyện Cao Lãnh | 0 | 9.1 | 12 | 362.5 | 0 | 18.145 | 11339 |  |  | 530 | [6 empty] | 11339 | 4831 | 6508 |  |  | 1 | 1 | 1 | 1 | 1 | 1 | 1
1 | Tuyến điện Cái Tre - Bảy Thước - xã Nhị Mỹ. |  |  | 1 | 37.5 |  | 1.4 | 914 | 2020 | Xử lý đường dây vượt sông gây mất an toàn sử dụng điện, phục vụ nhu cầu sinh hoạt và sản xuất của người dân | 40 | 11.52 | 22.85 | 75686.4 | 8.7458 | Ngành điện đầu tư trung thế và TBA. Địa phương đầu tư hạ thế | Ngành điện đầu tư TBA. Địa phương đầu tư hạ thế | 914 | 90 | 824 | [6 empty] | 1 |  |  |  |  | 80 | 399
2 | Tuyến điện Xẻo Xình - xã Nhị Mỹ. |  | 3.2 | 3 | 112,5 |  | 3.024 | 2963 | 2020 | Phục vụ nhu cầu sinh hoạt của người dân trong khu vực đang sử dụng điện kế dùng chung mất an toàn bán kính xa | 80 | 23.04 | 37.0375 | 151372.8 | 14.176 | Ngành điện đầu tư trung thế và TBA. Địa phương đầu tư hạ thế | Ngành điện đầu tư trung thế và TBA. Địa phương đầu tư hạ thế | 2963 | 1582 | 1381 | Đầu tư bằng nguồn Tỉnh ứng vốn trong giai đoạn 2020-2022 | [8 empty] | 1 |  | 1248 | 861.84
3 | Tuyến điện Út Liễu - xã Bình Hàng Tây. |  |  | 2 | 75 |  | 1.084 | 438 | 2020 | Phục vụ nhu cầu sinh hoạt của người dân trong khu vực | 35 | 10.08 | 12.5143 | 66225.6 | 4.7898 | Ngành điện đầu tư trung thế và TBA. Địa phương đầu tư hạ thế | Ngành điện đầu tư TBA. Địa phương đầu tư hạ thế | 438 | 180 | 258 | [9 empty] | 1 |  | 160 | 308.94
4 | Tuyến điện Hội Đồng Tường - Xẻo Muồng - xã Mỹ Long. |  |  | 1 | 37.5 |  | 2.11 | 779 | 2020 | Xử lý đường dây vượt sông gây mất an toàn sử dụng điện, phục vụ nhu cầu sinh hoạt và sản xuất | 70 | 20.16 | 11.1286 | 132451.2 | 4.2594 | Ngành điện đầu tư trung thế và TBA. Địa phương đầu tư hạ thế | Ngành điện đầu tư TBA. Địa phương đầu tư hạ thế | 779 | 90 | 689 | [9 empty] | 1 |  | 80 | 601.35
5 | Tuyến điện Tre Đôi - Mương Lốc - xã Mỹ Hội. |  | 1.3 | 1 | 37.5 |  | 2.176 | 1217 | 2020 | Phục vụ nhu cầu sinh hoạt của người dân trong khu vực đang sử dụng điện kế dùng chung | 30 |  |  |  |  | Ngành điện đầu tư trung thế và TBA. Địa phương đầu tư hạ thế | Ngành điện đầu tư trung thế và TBA. Địa phương đầu tư hạ thế | 1217 | 623 | 594 | Đầu tư bằng nguồn Tỉnh ứng vốn trong giai đoạn 2020-2022
6 | Tuyến điện Kênh 307 (Ô 9 và Ô 10) - xã Mỹ Hiệp |  | 1.6 | 1 | 37.5 |  | 1.645 | 1016 | 2020 | Phục vụ nhu cầu sinh hoạt của người dân trong khu vực đang sử dụng điện kế dùng chung | 25 |  |  |  |  | Ngành điện đầu tư trung thế và TBA. Địa phương đầu tư hạ thế | Ngành điện đầu tư trung thế và TBA. Địa phương đầu tư hạ thế | 1016 | 746 | 270 | Đầu tư bằng nguồn Tỉnh ứng vốn trong giai đoạn 2020-2022
7 | Tuyến điện Kênh Hội Đồng Tường - xã Tân Hội Trung. | [5 empty] | 3.706 | 1692 | 2020 | Xử lý đường dây vượt sông gây mất an toàn sử dụng điện, phục vụ nhu cầu sinh hoạt và sản xuất của người dân | 120 |  |  |  |  | Ngành điện đầu tư trung thế và TBA. Địa phương đầu tư hạ thế | Địa phương đầu tư hạ thế | 1692 |  | 1692
8 | Tuyến điện từ cầu Bà Chủ đến nhà ông Trần Văn Tiến - ấp 6 - xã Gáo Giồng. |  | 1.3 | 1 | 50 |  | 0.8 | 913 | 2020 | Phục vụ nhu cầu sinh hoạt của người dân trong khu vực đang sử dụng điện kế dùng chung | 40 | 11.52 | 22.825 | 75686.4 | 8.7362 | Ngành điện đầu tư trung thế và TBA. Địa phương đầu tư hạ thế | Ngành điện đầu tư trung thế và TBA. Địa phương đầu tư hạ thế | 913 | 633 | 280 | Đầu tư bằng nguồn Tỉnh ứng vốn trong giai đoạn 2020-2022 | [8 empty] | 1 |  | 489.5 | 228
9 | Tuyến điện Lung Mây - xã Phương Trà. |  | 0.7 | 1 | 37.5 |  | 0.5 | 552 | 2020 | Phục vụ nhu cầu sinh hoạt của người dân trong khu vực | 45 | 12.96 | 12.2667 | 85147.2 | 4.695 | Ngành điện đầu tư trung thế và TBA. Địa phương đầu tư hạ thế | Ngành điện đầu tư trung thế và TBA. Địa phương đầu tư hạ thế | 552 | 377 | 175 | Đầu tư bằng nguồn Tỉnh ứng vốn trong giai đoạn 2020-2022 | [8 empty] | 1 |  | 300.5 | 142.5
10 | Tuyến điện K 5 - xã Tân Hội Trung. |  | 1 | 1 | 50 |  | 1.7 | 855 | 2020 | Phục vụ nhu cầu sinh hoạt của người dân trong khu vực chưa có điện | 45 | 12.96 | 19 | 85147.2 | 7.2722 | Ngành điện đầu tư trung thế và TBA. Địa phương đầu tư hạ thế | Ngành điện đầu tư trung thế và TBA. Địa phương đầu tư hạ thế | 855 | 510 | 345 | Đầu tư bằng nguồn Tỉnh ứng vốn trong giai đoạn 2020-2022 | [8 empty] | 1 |  | 395 | 484.5
III | Huyện Tháp Mười | 0 | 0 | 5 | 250 | 0 | 3.85 | 1925 |  |  | 186 | [6 empty] | 1925 | 575 | 1350 |  |  | 1 | 1 | 1 | 1 | 1 | 1 | 1
1 | Lưới hạ thế bờ đông kênh Láng Biển (từ kênh 7 Thước - kênh K3), xã Láng Biển |  |  | 1 | 50 |  | 0.55 | 310 | 2020 | Cấp điện cho ánh sáng sinh hoạt, xóa các nhánh rẽ khách hàng kéo điện vượt sông về sử dụng có chiều dài lớn và tạo vẽ mỹ quan khu vực chợ Láng Biển | 46 | 13.248 | 6.7391 | 87039.36 | 2.5794 | Ngành điện đầu tư trung thế và TBA. Địa phương đầu tư hạ thế | Ngành điện đầu tư TBA. Địa phương đầu tư hạ thế | 310 | 115 | 195 | [9 empty] | 1
2 | Lưới hạ thế tuyến bờ bắc kênh Liên 8 (từ kênh Trâm Bầu - kênh Mỹ Phước), xã Mỹ Đông |  |  | 3 | 150 |  | 3 | 1395 | 2020 | Cấp điện cho ánh sáng sinh hoạt, xóa các nhánh rẽ khách hàng kéo điện vượt sông về sử dụng có chiều dài lớn dọc theo kênh Liên 8 | 119 | 34.272 | 11.7227 | 225167.04 | 4.4868 | Ngành điện đầu tư trung thế và TBA. Địa phương đầu tư hạ thế | Ngành điện đầu tư TBA. Địa phương đầu tư hạ thế | 1395 | 345 | 1050 | [9 empty] | 1
3 | Lưới hạ thế bờ nam kênh Bảy Thước (từ ĐT 850 - kênh Láng Biển), xã Láng Biển |  |  | 1 | 50 |  | 0.3 | 220 | 2020 | Cấp điện cho ánh sáng sinh hoạt, xóa các nhánh rẽ khách hàng kéo điện vượt sông về sử dụng có chiều dài lớn và tạo vẽ mỹ quan khu vực chợ Láng Biển | 21 | 6.048 | 10.4762 | 39735.36 | 4.0097 | Ngành điện đầu tư trung thế và TBA. Địa phương đầu tư hạ thế | Ngành điện đầu tư TBA. Địa phương đầu tư hạ thế | 220 | 115 | 105 | [9 empty] | 1
IV | Huyện Thanh Bình | 0 | 4.2 | 4 | 125 | 0 | 6.2 | 2950 |  |  | 112 | [6 empty] | 2950 | 1850 | 1100 |  |  | 1 | 1 | 1 | 1 | 1 | 1 | 1
1 | XD lưới điện trung thế 3P-22kV và hạ thế tuyến kênh ranh thuộc xã Bình Tấn (Mũi Tàu) |  | 1.2 | 1 | 25 |  | 1.7 | 750 | 2020 | Xóa điện kế dùng chung (Mai Văn Xót Em, Võ Văn Công), xóa các dây branchement sau điện kế mất an toàn và cấp điện cho bơm nông nghiệp của địa phương | 19 |  |  |  |  | Ngành điện đầu tư trung thế và TBA. Địa phương đầu tư hạ thế | Ngành điện đầu tư trung thế và TBA. Địa phương đầu tư hạ thế | 750 | 500 | 250 | Đầu tư bằng nguồn Tỉnh ứng vốn trong giai đoạn 2020-2022
2 | XD lưới trung thế 3P-22kV và hạ thế tuyến kênh Cả Tre thuộc xã Tân Phú (Mương Mán) |  | 1 | 1 | 50 |  | 2 | 950 | 2020 | Xóa điện kế dùng chung (Nguyễn Văn Hùng, Phạm Văn Giàu, Phạm Văn Then, Trần Văn Biển, Võ Văn Sơn), xóa các dây branchement sau điện kế mất an toàn và cấp điện cho các hộ chưa có điện | 58 |  |  |  |  | Ngành điện đầu tư trung thế và TBA. Địa phương đầu tư hạ thế | Ngành điện đầu tư trung thế và TBA. Địa phương đầu tư hạ thế | 950 | 500 | 450 | Đầu tư bằng nguồn Tỉnh ứng vốn trong giai đoạn 2020-2022
3 | XD lưới trung thế 3P-22kV và hạ thế tuyến rạch Mã Trường xã Tân Quới, Tân Huề và Tân Bình |  | 2 | 2 | 50 |  | 2.5 | 1250 | 2020 | Xóa các dây branchement sau điện kế mất an toàn và cấp điện cho các hộ chưa có điện, tưới vườn, hoa màu và bơm nông nghiệp | 35 |  |  |  |  | Ngành điện đầu tư trung thế và TBA. Địa phương đầu tư hạ thế | Ngành điện đầu tư trung thế và TBA. Địa phương đầu tư hạ thế | 1250 | 850 | 400 | Đầu tư bằng nguồn Tỉnh ứng vốn trong giai đoạn 2020-2022
V | Huyện Tam Nông | 0 | 0 | 0 | 0 | 0 | 2 | 600 |  |  | 40 | [6 empty] | 600 | 0 | 600 |  |  | 1 | 1 | 1 | 1 | 1 | 1 | 1
1 | Hạ thế điện tuyến bờ Tây kênh Phèn (từ đường ĐT844 đến Cống 1000), xã Phú Thọ | 0 | 0 |  |  | 0 | 1 | 300 | 2020 | Cấp điện ASSH cho các hộ dân | 20 |  |  |  |  | Địa phương đầu tư hạ thế | Địa phương đầu tư hạ thế | 300 |  | 300
2 | Hạ thế điện tuyến Tây kênh Tân Công Sính 2 (từ nhà ông Cao Hữu Kha đến nhà ông Trịnh Văn Hùng), xã Tân Công Sính | 0 | 0 |  |  | 0 | 1 | 300 | 2020 | Cấp điện ASSH cho các hộ dân | 20 |  |  |  |  | Địa phương đầu tư hạ thế | Địa phương đầu tư hạ thế | 300 |  | 300
VI | TX Hồng Ngự | 0 | 0 | 2 | 475 | 0 | 0.78 | 1751 | [9 empty] | 1751 | 1751 | 0 |  |  | 1 | 1 | 1 | 1 | 1 | 1 | 1
1 | XDM lưới HTĐL 3P-4D-220/380V khu vực đường Võ Văn Kiệt |  |  | 1 | 250 |  | 0.3 | 542 | 2020 | Đáp ứng nhu cầu phụ tải, giảm bán kính cấp điện, chống sụt áp cuối nguồn. | 110 |  |  |  |  | Ngành điện đầu tư | Ngành điện đầu tư | 542 | 542 |  | Đã có trong kế hoạch ĐTXD năm 2020 của Công ty
2 | Cải tạo lưới HTHH 3P-3D, HTĐL 3P-4D trục chính thuộc TBA BP Thường Lạc |  |  |  |  | 1,4 | 0.03 | 152 | 2020 | Đáp ứng nhu cầu phát triển phụ tải. | 680 |  |  |  |  | Ngành điện đầu tư | Ngành điện đầu tư | 152 | 152 |  | -nt-
3 | Cải tạo lưới trung thế 3P-22kV tuyến 482HN (từ trụ 34-47) |  | 0,90 |  |  |  |  | 618 | 2020 | Giảm sự cố lưới điện đầu trạm biến áp 110kV | [5 empty] | Ngành điện đầu tư | Ngành điện đầu tư | 618 | 618 |  | -nt-
4 | XDM lưới HTĐL 1P-3D-220V Miễu Cá Rô (đấu nối trụ 33/5/19/5 tuyến 476HN) | [5 empty] | 0.13 | 61 | 2020 | Xử lý nhánh rẽ khách hàng mất an toàn | 12 |  |  |  |  | Ngành điện đầu tư | Ngành điện đầu tư | 61 | 61 |  | -nt-
5 | XDM lưới HTĐL khu vực Bến cát |  |  | 1 | 225 |  | 0.12 | 277 | 2020 | Giảm bán kính cấp điện, Chống sụt áp cuối nguồn. | 112 |  |  |  |  | Ngành điện đầu tư | Ngành điện đầu tư | 277 | 277 |  | -nt-
6 | XDM lưới HTĐL 1P-2D-220V chợ Mương Lớn | [5 empty] | 0.1 | 65 | 2020 | Xử lý nhánh rẽ khách hàng mất an toàn | 18 |  |  |  |  | Ngành điện đầu tư | Ngành điện đầu tư | 65 | 65 |  | -nt-
7 | XDM lưới HTĐL 3P-4D-220/380V (Hẻm trụ 48 tuyến 482HN) | [5 empty] | 0.1 | 36 | 2020 | Xử lý nhánh rẽ khách hàng mất an toàn | 8 |  |  |  |  | Ngành điện đầu tư | Ngành điện đầu tư | 36 | 36 |  | -nt-
VII | Huyện Tân Hồng | 0 | 5.39 | 7 | 300 | 1.46 | 5.45 | 3677 |  |  | 360 | [6 empty] | 1431 | 1431 | 0 |  |  | 1 | 1 | 1 | 1 | 1 | 1 | 1
1 | TDC Bờ đông kênh Phước xuyên |  | 1 | 1 | 50 |  | 2.9 | 886 | 2020 | Cấp điện cho TDC tái định cư, chủ yếu cho ánh sánh sinh hoạt | 40 | 11.52 | 22.15 | 75686.4 | 8.4778 | Ngành điện đầu tư | Không đầu tư. Hiện hữu đang sử dụng lưới điện của ngành điện. Đề nghị đầu tư vào các năm tiếp theo khi đã hoàn chỉnh cơ sở hạ tầng | 0 |  |  | Hiện tại TDC chưa hoàn chỉnh về cơ sở hạ tầng (đường chưa hoàn chỉnh), chỉ bố trí 1 số hộ dân. |  | 1
2 | Xây dựng mới nhánh rẽ 1P-12,7kV Bến đò Đuôi Tôm |  | 0.5 |  |  |  |  | 240 | 2020 | Cấp điện cho ánh sánh sinh hoạt | 45 | 12.96 | 5.3333 | 85147.2 | 2.0413 | Ngành điện đầu tư | Ngành điện đầu tư | 240 | 240 |  | Đã có trong kế hoạch ĐTXD năm 2020 của Công ty |  | 1
3 | Xây dựng mới nhánh rẽ 1P-12,7kV Gò Gòn |  | 0.36 |  |  | 0.36 |  | 205 | 2020 | Cấp điện cho ánh sánh sinh hoạt | 39 | 11.232 | 5.2564 | 73794.24 | 2.0119 | Ngành điện đầu tư | Ngành điện đầu tư | 205 | 205 |  | -nt- |  | 1
4 | Xây dựng mới nhánh rẽ 1P-12,7kV Gò Dâu |  | 0.5 | 1 | 50 |  |  | 306 | 2020 | Cấp điện cho ánh sánh sinh hoạt | 34 | 9.792 | 9 | 64333.44 | 3.4447 | Ngành điện đầu tư | Ngành điện đầu tư | 306 | 306 |  | -nt-
5 | Xây dựng mới nhánh rẽ 1P-12,7kV Gò Rượu nối tuyến |  | 0.4 | 1 | 37.5 | 0.4 |  | 200 | 2020 | Cấp điện cho ánh sánh sinh hoạt | 30 | 8.64 | 6.6667 | 56764.8 | 2.5516 | Ngành điện đầu tư | Ngành điện đầu tư | 200 | 200 |  | -nt-
6 | Xây dựng mới nhánh rẽ 1P-12,7kV Gò Sáu Cành |  | 0.18 |  |  |  |  | 85 | 2020 | Cấp điện cho ánh sánh sinh hoạt | 15 | 4.32 | 5.6667 | 28382.4 | 2.1689 | Ngành điện đầu tư | Ngành điện đầu tư | 85 | 85 |  | -nt-
7 | Cải tạo lưới HTHH từ 1P-2D-220V thành HTHH 3P-4D-220/380V Huyện Đội Tân Hồng |  |  | 1 | 112.5 | 0.7 |  | 195 | 2020 | Cấp điện cho ánh sánh sinh hoạt | 60 | 17.28 | 3.25 | 113529.6 | 1.2439 | Ngành điện đầu tư | Ngành điện đầu tư | 195 | 195 |  | -nt-
8 | Xây dựng mới nhánh rẽ 1P-12,7kV TDC Dinh Bà 2 nối tuyến |  | 0.55 |  |  |  |  | 200 | 2020 | Cấp điện cho ánh sánh sinh hoạt | 40 | 11.52 | 5 | 75686.4 | 1.9137 | Ngành điện đầu tư | Ngành điện đầu tư | 200 | 200 |  | -nt- |  | 1
9 | Xây dựng mới trung hạ thế Bờ đông kênh Sa Rài (đoạn từ kênh Tân thành - Lò gạch đến Bơm tiêu Ông Chí) |  | 1.6 | 2 | 25 |  | 1.2 | 840 | 2020 | Cấp điện cho ánh sánh sinh hoạt | 15 | 4.32 | 56 | 28382.4 | 21.4338 | Ngành điện đầu tư | Chưa đầu tư trong năm 2020 (chưa thật sự bức xúc). Công ty sẽ phân kỳ đầu tư bằng nguồn Tỉnh ứng vốn trong giai đoạn 2020-2023 | 0
10 | Xây dựng mới lưới điện HTĐL (Đoạn từ Lò gạch đến kênh ranh) |  | 0.3 | 1 | 25 |  | 0.5 | 300 | 2020 | Cấp điện cho ánh sánh sinh hoạt | 10 | 2.88 | 30 | 18921.6 | 11.4824 | Ngành điện đầu tư | Chưa đầu tư trong năm 2020 (chưa thật sự bức xúc). Công ty sẽ phân kỳ đầu tư bằng nguồn Tỉnh ứng vốn trong giai đoạn 2020-2023 | 0
11 | Xây dựng mới lưới điện HTĐL Bờ đông kênh Sa Rài (nối tuyến lưới điện hạ thế Bờ Đông kênh Sa Rài) | [5 empty] | 0.85 | 220 | 2020 | Cấp điện cho ánh sánh sinh hoạt | 32 |  |  |  |  | Ngành điện đầu tư | Chưa đầu tư trong năm 2020 (chưa thật sự bức xúc). Công ty sẽ phân kỳ đầu tư bằng nguồn Tỉnh ứng vốn trong giai đoạn 2020-2023 | 0 | [12 empty] | Hiện tại KDC đang bố trí dân vào ở được 60% khối lượng giai đoạn 1; Do vướng mặt bằng cho nên giai đoạn 2 thực hiện 40% còn lại từ tháng 10/2018 đến tháng 3/2019 hoàn thành và bố trí dân vào ở. Để kịp thời cấp điện cho các hộ dân trên và xử lý quá tải khi các hộ dân này vào sử dụng. Trước mắt, để tạm thời cấp điện cho các hộ dân đã bố trí xong nền Điện lực cấp điện từ lưới điện hạ thế 3P-3D-220/380V hiện hữu gần khu vực dân cư này. Đề nghị Công ty cho bổ sung vào danh mục ĐTXD bổ sung 2019 (Tháng 7/2019).
VIII | Huyện Hồng Ngự | 0 | 2.7196 | 3 | 125 | 0 | 2.7197 | 2039 |  |  | 70 | [6 empty] | 2039 | 0 | 2039 |  |  | 1 | 1 | 1 | 1 | 1 | 1 | 1
1 | Lưới điện trung, hạ thế Mương dưới xã Phú Thuận A |  | 0.9366 | 1 | 50 |  | 0.9367 | 740 | 2020 | Cấp điện ASSH cho các hộ dân | 30 |  |  |  |  | Địa phương đầu tư hạ thế | Địa phương đầu tư hạ thế | 740 |  | 740
2 | Lưới điện trung, hạ thế Kênh 17 xã long Thuận (đoạn từ Bờ Đập đến Mương Bà Bảy) |  | 1.783 | 2 | 75 |  | 1.783 | 1299 | 2020 | Cấp điện ASSH cho các hộ dân | 40 |  |  |  |  | Địa phương đầu tư hạ thế | Địa phương đầu tư hạ thế | 1299 |  | 1299
IX | TX Sa Đéc | 10 | 2 | 6 | 350 | 9.77 | 6.4635 | 7306.93 |  |  | 0 | [6 empty] | 7306.93 | 4120 | 3186.93 |  |  | 1 | 1 | 1 | 1 | 1 | 1 | 1
1 | Hạ thế điện Tân Phú Đông: Điện Kênh 85 bờ phải | [5 empty] | 1.164 | 456.701 | 2020 | Cấp điện sản xuất và ASSH cho các hộ dân | [5 empty] | Địa phương đầu tư hạ thế | Địa phương đầu tư hạ thế | 456.701 |  | 456.701
2 | Hạ thế điện tuyến đường ĐT853 (bờ trái) | [5 empty] | 1.8375 | 857.45 | 2020 | Cấp điện sản xuất và ASSH cho các hộ dân | [5 empty] | Địa phương đầu tư hạ thế | Địa phương đầu tư hạ thế | 857.45 |  | 857.45
3 | Hạ thế điện tuyến đường Cai Dao bờ phải -Tân Quy Đông | [5 empty] | 0.675 | 332.312 | 2020 | Cấp điện sản xuất và ASSH cho các hộ dân | [5 empty] | Địa phương đầu tư hạ thế | Địa phương đầu tư hạ thế | 332.312 |  | 332.312
4 | Hạ thế điện xã Tân Khánh Đông: Điện đường rạch ruộng + Điện khu đê bao liên kết + Điện kênh 19/5 | [5 empty] | 1.573 | 802.656 | 2020 | Cấp điện sản xuất và ASSH cho các hộ dân | [5 empty] | Địa phương đầu tư hạ thế | Địa phương đầu tư hạ thế | 802.656 |  | 802.656
5 | Hạ thế điện đường Xếp Mương Đào bờ phải | [5 empty] | 0.864 | 442.466 | 2020 | Cấp điện sản xuất và ASSH cho các hộ dân | [5 empty] | Địa phương đầu tư hạ thế | Địa phương đầu tư hạ thế | 442.466 |  | 442.466
6 | Di dời trụ điện hạ thế (thuộc công trình Đường mới song song đường Nguyễn Sinh Sắc (từ đường Hùng Vương-ĐT 848 nối dài) |  |  |  |  | 0.97 |  | 295.345 | 2020 | Cấp điện sản xuất và ASSH cho các hộ dân | [5 empty] | Địa phương đầu tư hạ thế | Địa phương đầu tư hạ thế | 295.345 |  | 295.345
7 | Lưới trung thế 3P-22kV Ngọn Xẻo Tre và di dời, nâng công suất TBA Cầu Xẻo Tre từ 3x1P-25kVA lên 3x1P-37.5kVA |  | 1 | 1 | 112.5 |  |  | 350 | 2020 | Cấp điện ASSH cho các hộ dân | [5 empty] | Ngành điện đầu tư | Ngành điện đầu tư | 350 | 350 |  | Đã có trong kế hoạch ĐTXD năm 2020 của Công ty
8 | Lưới trung thế 1P-12,7kV Ngọn kinh 85 và 01 trạm biến áp 1P-37,5kVA |  |  | 1 | 37.5 |  |  | 200 | 2020 | Cấp điện ASSH cho các hộ dân | [5 empty] | Ngành điện đầu tư | Ngành điện đầu tư | 200 | 200 |  | -nt-
9 | Lưới trung thế 1P-12,7kV nối dài Ngọn Ông Hỷ và 01 trạm biến áp 1P-37,5kVA |  |  | 1 | 37.5 |  |  | 250 | 2020 | Cấp điện ASSH cho các hộ dân | [5 empty] | Ngành điện đầu tư | Ngành điện đầu tư | 250 | 250 |  | -nt-
10 | Lưới trung thế 1P-12,7kV Kênh Năm Nghi -QL 80 và 01 TBA 1P-37,5kVA tuyến 474-SĐ |  |  | 1 | 37.5 |  |  | 260 | 2020 | Cấp điện ASSH cho các hộ dân | [5 empty] | Ngành điện đầu tư | Ngành điện đầu tư | 260 | 260 |  | -nt-
11 | Lưới trung 3P-22kV và hạ thế đường Đào Duy Từ & TBA 3x1P-25kVA |  | 1 | 1 | 75 | 0.4 | 0.2 | 330 | 2020 | Cấp điện ASSH cho các hộ dân | [5 empty] | Ngành điện đầu tư | Ngành điện đầu tư | 330 | 330 |  | -nt-
12 | Lưới trung, thế 1P 12,7kV đường Ngã Am, 01 trạm biến áp 1P-50kVA KDC Ông Túc và di dời TBA Ngã Am về tâm tải |  |  | 1 | 50 |  |  | 250 | 2020 | Cấp điện ASSH cho các hộ dân | [5 empty] | Ngành điện đầu tư | Ngành điện đầu tư | 250 | 250 |  | -nt-
13 | Lưới hạ thế hẻm kế bên nhà 66 đường QL 80 | [5 empty] | 0.15 | 40 | 2020 | Cấp điện ASSH cho các hộ dân | [5 empty] | Ngành điện đầu tư | Ngành điện đầu tư | 40 | 40 |  | -nt-
14 | Sửa chữa lưới trung thế 3P-22kV tuyến 474-SĐ (từ trụ số 1 – 20) | 1 | [5 empty] | 55 | 2020 | Cấp điện ASSH cho các hộ dân | [5 empty] | Ngành điện đầu tư | Không đầu tư | 55 | 55 |  | Thuộc kế hoạch SCL năm 2020 của Công ty nhưng do thiếu vốn nên chuyển sang thực hiện các năm tiếp theo
15 | Sửa chữa lưới trung thế 3P-22kV tuyến 475-SĐ (từ trụ số 1 – 29) | 1 | [5 empty] | 55 | 2020 | Cấp điện ASSH cho các hộ dân | [5 empty] | Ngành điện đầu tư | Không đầu tư | 55 | 55 |  | -nt-
16 | Sửa chữa lưới trung thế 3P-22kV tuyến 477-SĐ (từ trụ số 1 – 29) | 1 | [5 empty] | 55 | 2020 | Cấp điện ASSH cho các hộ dân | [5 empty] | Ngành điện đầu tư | Không đầu tư | 55 | 55 |  | -nt-
17 | Sửa chữa lưới trung thế 3P-22kV tuyến 474SĐ (từ trụ 21 đến trụ 47) | 2 | [5 empty] | 650 | 2020 | Cấp điện ASSH cho các hộ dân | [5 empty] | Ngành điện đầu tư | Không đầu tư | 650 | 650 |  | -nt-
18 | Sửa chữa lưới trung thế 3P-22kV tuyến 477-SĐ (từ trụ số 1 – 29) | 1 | [5 empty] | 55 | 2020 | Cấp điện ASSH cho các hộ dân | [5 empty] | Ngành điện đầu tư | Không đầu tư | 55 | 55 |  | -nt-
19 | Sửa chữa lưới trung thế 3P-22kV nhánh rẽ Cây Khoa (từ trụ 193A - 193A/3/23A) | 2 | [5 empty] | 385 | 2020 | Cấp điện ASSH cho các hộ dân | [5 empty] | Ngành điện đầu tư | Không đầu tư | 385 | 385 |  | -nt-
20 | Sửa chữa lưới trung thế 3P-22kV nhánh rẽ Cống Mương Điệu (từ trụ 193A /3- 193A/3/28B) | 2 | [5 empty] | 410 | 2020 | Cấp điện ASSH cho các hộ dân | [5 empty] | Ngành điện đầu tư | Không đầu tư | 410 | 410 |  | -nt-
21 | Sửa chữa lưới hạ thế trạm Ngã Ba Rạch Chùa |  |  |  |  | 0.5 |  | 50 | 2020 | Cấp điện ASSH cho các hộ dân | [5 empty] | Ngành điện đầu tư | Không đầu tư | 50 | 50 |  | -nt-
22 | Sửa chữa lưới điện hạ thế trạm Nguyễn Cư Trinh |  |  |  |  | 1 |  | 70 | 2020 | Cấp điện ASSH cho các hộ dân | [5 empty] | Ngành điện đầu tư | Không đầu tư | 70 | 70 |  | -nt-
23 | Sửa chữa lưới điện hạ thế trạm Lý Thường Kiệt |  |  |  |  | 0.6 |  | 70 | 2020 | Cấp điện ASSH cho các hộ dân | [5 empty] | Ngành điện đầu tư | Không đầu tư | 70 | 70 |  | -nt-
24 | Sửa chữa lưới điện hạ thế trạm Cầu Đình |  |  |  |  | 0.25 |  | 30 | 2020 | Cấp điện ASSH cho các hộ dân | [5 empty] | Ngành điện đầu tư | Không đầu tư | 30 | 30 |  | -nt-
25 | Sửa chữa lưới điện hạ thế trạm Lê Lợi (đường Phan Văn Vẽ) |  |  |  |  | 0.25 |  | 30 | 2020 | Cấp điện ASSH cho các hộ dân | [5 empty] | Ngành điện đầu tư | Không đầu tư | 30 | 30 |  | -nt-
26 | Sửa chữa lưới điện hạ thế trạm Tân Hòa |  |  |  |  | 1 |  | 95 | 2020 | Cấp điện ASSH cho các hộ dân | [5 empty] | Ngành điện đầu tư | Không đầu tư | 95 | 95 |  | -nt-
27 | Sửa chữa lưới điện hạ thế trạm Xay Xát Thị Uỷ |  |  |  |  | 1 |  | 90 | 2020 | Cấp điện ASSH cho các hộ dân | [5 empty] | Ngành điện đầu tư | Không đầu tư | 90 | 90 |  | -nt-
28 | Sửa chữa lưới điện hạ thế và trạm Cầu Thủ Điềm |  |  |  |  | 0.45 |  | 40 | 2020 | Cấp điện ASSH cho các hộ dân | [5 empty] | Ngành điện đầu tư | Không đầu tư | 40 | 40 |  | -nt-
29 | Sửa chữa lưới điện hạ thế trạm Rạch Gia (từ trụ 193A/1A - 193A/3/16A) |  |  |  |  | 1.15 |  | 80 | 2020 | Cấp điện ASSH cho các hộ dân | [5 empty] | Ngành điện đầu tư | Không đầu tư | 80 | 80 |  | -nt-
30 | Sửa chữa lưới điện hạ thế trạm Chùa Giác Long (từ trụ 193A/3/16A - 193A/3/23A) |  |  |  |  | 0.4 |  | 40 | 2020 | Cấp điện ASSH cho các hộ dân | [5 empty] | Ngành điện đầu tư | Không đầu tư | 40 | 40 |  | -nt-
31 | Sửa chữa lưới điện hạ thế trạm Cống Mương Điệu (từ trụ 193A/3 - 193A/3/12B) |  |  |  |  | 0.8 |  | 75 | 2020 | Cấp điện ASSH cho các hộ dân | [5 empty] | Ngành điện đầu tư | Không đầu tư | 75 | 75 |  | -nt-
32 | Sửa chữa lưới điện hạ thế trạm Cây Khoa (từ trụ 193A/3/12B - 193A/3/21B) |  |  |  |  | 0.6 |  | 65 | 2020 | Cấp điện ASSH cho các hộ dân | [5 empty] | Ngành điện đầu tư | Không đầu tư | 65 | 65 |  | -nt-
33 | Sửa chữa lưới điện hạ thế trạm Chùa Linh Phước (từ trụ 193A/3/21B - 193A/3/28B) |  |  |  |  | 0.4 |  | 40 | 2020 | Cấp điện ASSH cho các hộ dân | [5 empty] | Ngành điện đầu tư | Không đầu tư | 40 | 40 |  | -nt-
X | Huyện Châu Thành | 0 | 26.9 | 30 | 937.5 | 0 | 72.909 | 31954.57 |  |  | 1423 | [6 empty] | 804 | 804 | 0 |  |  | 1 | 1 | 1 | 1 | 1 | 1 | 1
1 | Tuyến Cây Chác – Mương Khai, ấp Tân Phú | [5 empty] | 1.2 | 276 | 2020 | Cấp điện ASSH cho các hộ dân | 30 | 8.64 | 9.2 | 56764.8 | 3.5213 | Ngành đện đầu tư | Ngành đện đầu tư | 276 | 276 |  | Đã có trong kế hoạch ĐTXD năm 2020 của Công ty
2 | Tuyến Mương Khai (Bờ Nam) ấp Tân Mỹ | [5 empty] | 0.5 | 115 | 2020 | Cấp điện ASSH cho các hộ dân | 40 | 11.52 | 2.875 | 75686.4 | 1.1004 | Ngành đện đầu tư | Chưa đầu tư trong năm 2020 (chưa thật sự bức xúc). Công ty sẽ phân kỳ đầu tư bằng nguồn Tỉnh ứng vốn trong giai đoạn 2020-2023 | 0
3 | Tuyến rạch Miễu (Bờ Tây), ấp Tân Mỹ |  | 1 | 1 | 50 |  | 1.5 | 435 | 2020 | Cấp điện ASSH cho các hộ dân | 31 | 8.928 | 14.0323 | 58656.96 | 5.3708 | Ngành đện đầu tư | -nt- | 0 |  |  | Thuộc đề án Cấp điện nông thôn
4 | Tuyến kênh Hủ Đường, ấp Tân Lập |  | 0.5 | 1 | 25 |  | 0.7 | 446 | 2020 | Cấp điện ASSH cho các hộ dân | 12 | 3.456 | 37.1667 | 22705.92 | 14.2254 | Ngành đện đầu tư | -nt- | 0
5 | Tuyến Bờ Đai, ấp Tân Hòa | [5 empty] | 0.8 | 184 | 2020 | Cấp điện ASSH cho các hộ dân | 20 | 5.76 | 9.2 | 37843.2 | 3.5213 | Ngành đện đầu tư | -nt- | 0
6 | Tuyến Cai Trượng (Bờ Đông) ấp Tân Hòa |  | 3 |  |  |  |  | 1320 | 2020 | Cấp điện ASSH cho các hộ dân | 45 | 12.96 | 29.3333 | 85147.2 | 11.2272 | Ngành đện đầu tư | -nt- | 0
7 | Tuyến đường Tân Long (Bờ Tây), ấp Tân Quới | [5 empty] | 2 | 460 | 2020 | Cấp điện ASSH cho các hộ dân | 68 | 19.584 | 6.7647 | 128666.88 | 2.5892 | Ngành đện đầu tư | -nt- | 0 |  |  | Thuộc đề án Cấp điện nông thôn
8 | Hạ thế tuyến đường điện Nghi Phụng | [5 empty] | 0.942 | 216.66 | 2020 | Cấp điện ASSH cho các hộ dân | 15 | 4.32 | 14.444 | 28382.4 | 5.5284 | Ngành đện đầu tư | -nt- | 0 |  |  |  |  | 1
9 | Hạ thế tuyến đường điện Tân Lễ bờ phải | [5 empty] | 1.067 | 245.41 | 2020 | Cấp điện ASSH cho các hộ dân | 15 | 4.32 | 16.3607 | 28382.4 | 6.262 | Ngành đện đầu tư | -nt- | 0 |  |  |  |  | 1
10 | Hạ thế tuyến đường điện Doi Am | [5 empty] | 0.57 | 131.1 | 2020 | Cấp điện ASSH cho các hộ dân | 22 |  |  |  |  | Ngành đện đầu tư | -nt- | 0
11 | Hạ thế tuyến từ cầu Hội Xuân đến đình Hội Xuân | [5 empty] | 0.4 | 92 | 2020 | Cấp điện ASSH cho các hộ dân | 18 |  |  |  |  | Ngành đện đầu tư | -nt- | 0
12 | Tuyến Rạch Chín Cùi |  |  | 1 | 37.5 |  | 0.6 | 211 | 2020 | Cấp điện ASSH cho các hộ dân | 21 | 6.048 | 10.0476 | 39735.36 | 3.8457 | Ngành đện đầu tư | -nt- | 0 |  |  | Thuộc đề án Cấp điện nông thôn
13 | Tuyến Khém Ông Tà | [5 empty] | 1 | 230 | 2020 | Cấp điện ASSH cho các hộ dân | 15 | 4.32 | 15.3333 | 28382.4 | 5.8688 | Ngành đện đầu tư | -nt- | 0
14 | Kênh Thầy Tám |  | 1.5 | 2 | 50 |  | 2.2 | 1201 | 2020 | Cấp điện ASSH cho các hộ dân | 18 | 5.184 | 66.7222 | 34058.88 | 25.5377 | Ngành đện đầu tư | -nt- | 0
15 | Kênh Tám sét |  | 0.9 | 1 | 25 |  | 1.9 | 707 | 2020 | Cấp điện ASSH cho các hộ dân | 25 | 7.2 | 28.28 | 47304 | 10.8241 | Ngành đện đầu tư | -nt- | 0 |  |  | Thuộc đề án Cấp điện nông thôn
16 | Xẻo Nổ-Mương Trâu |  | 0.3 | 1 | 25 |  | 0.9 | 344 | 2020 | Cấp điện ASSH cho các hộ dân | 17 | 4.896 | 20.2353 | 32166.72 | 7.745 | Ngành đện đầu tư | -nt- | 0
17 | XDM lưới hạ thế 1P-3P-220V tổ 15, ấp Thạnh Phú |  | 1 | 1 | 25 |  | 0.7 | 666 | 2020 | Cấp điện ASSH cho các hộ dân | 19 | 5.472 | 35.0526 | 35951.04 | 13.4163 | Ngành đện đầu tư | -nt- | 0
18 | XDM lưới hạ thế 1P-3D-220V tổ 9, ấp Thạnh Phú |  | 0.6 | 1 | 25 |  | 0.9 | 556 | 2020 | Cấp điện ASSH cho các hộ dân | 14 | 4.032 | 39.7143 | 26490.24 | 15.2005 | Ngành đện đầu tư | -nt- | 0
19 | Tuyến tiểu lộ rạch Nha Mân (Giồng Nổi – Ông Huyện) H. An |  |  | 2 | 75 |  | 2 | 390 | 2020 | Cấp điện ASSH cho các hộ dân | 92 | 26.496 | 4.2391 | 174078.72 | 1.6225 | Ngành đện đầu tư | Ngành đện đầu tư | 390 | 390 |  | Đã có trong kế hoạch ĐTXD năm 2020 của Công ty
20 | Đường tỉnh lộ ĐT 853 ( hai bên) |  | 6 | 6 | 225 |  | 6 | 6960 | 2020 | Cấp điện ASSH cho các hộ dân | 49 | 14.112 | 142.0408 | 92715.84 | 54.3656 | Ngành đện đầu tư | Chưa đầu tư trong năm 2020 (chưa thật sự bức xúc). Công ty sẽ phân kỳ đầu tư bằng nguồn Tỉnh ứng vốn trong giai đoạn 2020-2023 | 0
21 | Tuyến Bà Gần (ấp Hòa Hiệp) | [5 empty] | 2 | 460 | 2020 | Cấp điện ASSH cho các hộ dân | 85 | 24.48 | 5.4118 | 160833.6 | 2.0713 | Ngành đện đầu tư | -nt- | 0
22 | Tuyến Cống 2 – Kênh Chà (H.Q) | [5 empty] | 3 | 690 | 2020 | Cấp điện ASSH cho các hộ dân | 22 | 6.336 | 31.3636 | 41627.52 | 12.0043 | Ngành đện đầu tư | Không đầu tư. UBND xã Hòa Tân vận động dân thực hiện 2019 | 0
23 | Tuyến kênh Ba Làng- Rạch Năm Biết (Bờ Đông), ấp Tân Phú |  | 2 | 2 | 25 |  |  | 880 | 2020 | Cấp điện ASSH cho các hộ dân | 70 | 20.16 | 12.5714 | 132451.2 | 4.8117 | Ngành đện đầu tư | Chưa đầu tư trong năm 2020 (chưa thật sự bức xúc). Công ty sẽ phân kỳ đầu tư bằng nguồn Tỉnh ứng vốn trong giai đoạn 2020-2023 | 0
24 | Tuyến Cây Xây (Bờ Tây), ấp Tân Phú. | [5 empty] | 1.2 | 276 | 2020 | Cấp điện ASSH cho các hộ dân | 80 | 23.04 | 3.45 | 151372.8 | 1.3205 | Ngành đện đầu tư | -nt- | 0
25 | Tuyến rạch Hàng Tràm (Bờ Tây), ấp Tân Mỹ | [5 empty] | 0.5 | 115 | 2020 | Cấp điện ASSH cho các hộ dân | 11 | 3.168 | 10.4545 | 20813.76 | 4.0014 | Ngành đện đầu tư | -nt- | 0
26 | Tuyến kênh Chí Công (Bờ Bắc), ấp Tân Lợi, Tân Lập | [5 empty] | 3 | 630 | 2020 | Cấp điện ASSH cho các hộ dân | 50 | 14.4 | 12.6 | 94608 | 4.8226 | Ngành đện đầu tư | -nt- | 0
27 | Tuyến kênh Sáu Nhì (Bờ Tây) ấp Tân Lợi, Tân Lập | [5 empty] | 3 | 690 | 2020 | Cấp điện ASSH cho các hộ dân | 20 | 5.76 | 34.5 | 37843.2 | 13.2048 | Ngành đện đầu tư | -nt- | 0 |  |  | Thuộc đề án Cấp điện nông thôn
28 | Tuyến kênh Sáu Nhì (Bờ Đông) ấp Tân Lợi, Tân Lập | [5 empty] | 2 | 460 | 2020 | Cấp điện ASSH cho các hộ dân | 30 | 8.64 | 15.3333 | 56764.8 | 5.8688 | Ngành đện đầu tư | -nt- | 0
29 | Tuyến Hàng Sao (Bờ Bắc), ấp Tân Lập | [5 empty] | 1 | 230 | 2020 | Cấp điện ASSH cho các hộ dân | 30 | 8.64 | 7.6667 | 56764.8 | 2.9344 | Ngành đện đầu tư | -nt- | 0
30 | Tuyến Bà Thậm (Bờ Tây), ấp Tân Hòa | [5 empty] | 2.8 | 644 | 2020 | Cấp điện ASSH cho các hộ dân | 70 | 20.16 | 9.2 | 132451.2 | 3.5213 | Ngành đện đầu tư | -nt- | 0 |  |  | Thuộc đề án Cấp điện nông thôn
31 | Tuyến Hào Huyền (Bờ Tây), ấp Tân Hòa | [5 empty] | 2 | 460 | 2020 | Cấp điện ASSH cho các hộ dân | 30 | 8.64 | 15.3333 | 56764.8 | 5.8688 | Ngành đện đầu tư | -nt- | 0
32 | Tuyến Kênh Chà, ấp Tân Thuận (Cầu số 5) | [5 empty] | 1 | 230 | 2020 | Cấp điện ASSH cho các hộ dân | 16 | 4.608 | 14.375 | 30274.56 | 5.502 | Ngành đện đầu tư | -nt- | 0
33 | Tuyến đường Cây Trâm (Bờ Nam), ấp Tân Quới |  | 1 | 1 | 50 |  | 1.5 | 875 | 2020 | Cấp điện ASSH cho các hộ dân | 50 | 14.4 | 17.5 | 94608 | 6.6981 | Ngành đện đầu tư | -nt- | 0
34 | Tuyến đường Tầm Vu, (Tuyến phụ), ấp Tân Quới | [5 empty] | 1.5 | 315 | 2020 | Cấp điện ASSH cho các hộ dân | 30 | 8.64 | 10.5 | 56764.8 | 4.0188 | Ngành đện đầu tư | -nt- | 0
35 | Hạ thế tuyến từ cầu Đình Tân Lễ ra vàm Tân Lễ Sông Tiền (bờ phải) | [5 empty] | 0.72 | 165.6 | 2020 | Cấp điện ASSH cho các hộ dân | 18 | 5.184 | 9.2 | 34058.88 | 3.5213 | Ngành đện đầu tư | -nt- | 0
36 | Hạ thế từ Đình tân Lễ đến Cầu Nghi Phụng | [5 empty] | 0.525 | 120.75 | 2020 | Cấp điện ASSH cho các hộ dân | 13 | 3.744 | 9.2885 | 24598.08 | 3.5551 | Ngành đện đầu tư | -nt- | 0
37 | Hạ thế tuyến rạch Bà Non | [5 empty] | 0.36 | 82.8 | 2020 | Cấp điện ASSH cho các hộ dân | 14 | 4.032 | 5.9143 | 26490.24 | 2.2637 | Ngành đện đầu tư | -nt- | 0
38 | Hạ thế tuyến đường Sông Tiền (từ nhà ông 6 Ánh đến cầu Cái Tôm Ngang) | [5 empty] | 2.75 | 632.5 | 2020 | Cấp điện ASSH cho các hộ dân | 19 | 5.472 | 33.2895 | 35951.04 | 12.7414 | Ngành đện đầu tư | -nt- | 0 |  |  | Thuộc đề án Cấp điện nông thôn
39 | Hạ thế tuyến đường điện Cả Hôm | [5 empty] | 0.975 | 224.25 | 2020 | Cấp điện ASSH cho các hộ dân | 11 | 3.168 | 20.3864 | 20813.76 | 7.8028 | Ngành đện đầu tư | -nt- | 0
40 | Hạ thế từ Cầu ông 6 chu đến cầu ông 6 Thương | [5 empty] | 0.35 | 80.5 | 2020 | Cấp điện ASSH cho các hộ dân | 10 | 2.88 | 8.05 | 18921.6 | 3.0811 | Ngành đện đầu tư | -nt- | 0
41 | XDM lưới HTĐL 3P-4D 380V, đường Bà Thậm bờ Đông (ấp Tân Hòa) |  | 0.4 | 1 | 37.5 |  | 0.8 | 440 | 2020 | Cấp điện ASSH cho các hộ dân | 12 | 3.456 | 36.6667 | 22705.92 | 14.034 | Ngành đện đầu tư | -nt- | 0
42 | XDM lưới HTĐL IP-3D 220V, đường Bà Thậm bờ Tây. (Đoạn trong) | [5 empty] | 0.7 | 161 | 2020 | Cấp điện ASSH cho các hộ dân | 8 | 2.304 | 20.125 | 15137.28 | 7.7028 | Ngành đện đầu tư | -nt- | 0
43 | Tuyến Đường Trâu | [5 empty] | 0.6 | 138 | 2020 | Cấp điện ASSH cho các hộ dân | 15 | 4.32 | 9.2 | 28382.4 | 3.5213 | Ngành đện đầu tư | Ngành đện đầu tư | 138 | 138 |  | Đã có trong kế hoạch ĐTXD năm 2020 của Công ty
44 | Tuyến Đường Trâu Cạn | [5 empty] | 0.75 | 172.5 | 2020 | Cấp điện ASSH cho các hộ dân | 20 | 5.76 | 8.625 | 37843.2 | 3.3012 | Ngành đện đầu tư | Chưa đầu tư trong năm 2020 (chưa thật sự bức xúc). Công ty sẽ phân kỳ đầu tư bằng nguồn Tỉnh ứng vốn trong giai đoạn 2020-2023 | 0
45 | Tuyến Khém Lớn | [5 empty] | 1 | 230 | 2020 | Cấp điện ASSH cho các hộ dân | 18 | 5.184 | 12.7778 | 34058.88 | 4.8907 | Ngành đện đầu tư | -nt- | 0
46 | Kênh Chà |  | 5.5 | 3 | 75 |  | 6 | 4070 | 2020 | Cấp điện ASSH cho các hộ dân | 22 | 6.336 | 185 | 41627.52 | 70.8081 | Ngành đện đầu tư | -nt- | 0 |  |  | Thuộc đề án Cấp điện nông thôn
47 | Xẻo Sâu Nhỏ |  | 1 | 2 | 75 |  | 2.2 | 978.5 | 2020 | Cấp điện ASSH cho các hộ dân | 11 | 3.168 | 88.9545 | 20813.76 | 34.0471 | Ngành đện đầu tư | -nt- | 0
48 | Kênh Thủy Lợi |  | 0.8 | 1 | 25 |  | 1.3 | 828 | 2020 | Cấp điện ASSH cho các hộ dân | 14 | 4.032 | 59.1429 | 26490.24 | 22.6367 | Ngành đện đầu tư | -nt- | 0
49 | Xẻo Sâu - Xẻo Sao |  | 1 | 1 | 25 |  | 2 | 818 | 2020 | Cấp điện ASSH cho các hộ dân | 9 | 2.592 | 90.8889 | 17029.44 | 34.7874 | Ngành đện đầu tư | -nt- | 0 |  |  |  |  | 1
50 | Rạch Đường Trâu |  |  | 1 | 25 |  | 0.7 | 226 | 2020 | Cấp điện ASSH cho các hộ dân | 11 | 3.168 | 20.5455 | 20813.76 | 7.8637 | Ngành đện đầu tư | -nt- | 0 |  |  |  |  | 1
51 | XDM lưới hạ thế 1P-3D-220V tổ 9, Tân An Rạch Bà Việt |  | 0.4 | 1 | 37.5 |  | 0.8 | 445 | 2020 | Cấp điện ASSH cho các hộ dân | 18 | 5.184 | 24.7222 | 34058.88 | 9.4623 | Ngành đện đầu tư | -nt- | 0 |  |  | Thuộc đề án Cấp điện nông thôn |  | 1
XI | Huyện Lai Vung | 0 | 6.6 | 8 | 325 | 0 | 21.35 | 8605 | [9 empty] | 2903 | 2513 | 390 |  |  | 1 | 1 | 1 | 1 | 1 | 1 | 1
1 | Kênh nhỏ (Trường TH Long Thắng 1 - điểm phụ) | [5 empty] | 0.3 | 90 | 2020 | Xử lý dây sau điện kế kéo chiều dài lớn không đảm bảo an toàn | 10 | 2.88 | 9 | 18921.6 | 3.4447 | Ngành điện đầu tư | Ngành điện đầu tư | 90 | 90 |  | Đã có trong kế hoạch ĐTXD năm 2020 của Công ty |  |  |  |  | 1
2 | Kênh Điền tây dưới (ĐK Ngô Anh Sơn) |  | 0.3 | 1 | 25 |  | 0.8 | 168 | 2021 | Xóa điện kế dùng chung, xử lý dây sau điện kế kéo chiều dài lớn không đảm bảo an toàn | 11 |  |  |  |  | Ngành điện đầu tư | Chưa đầu tư trong năm 2020 (chưa thật sự bức xúc). Công ty sẽ phân kỳ đầu tư bằng nguồn Tỉnh ứng vốn trong giai đoạn 2020-2023 | 0 |  |  | Thuộc đề án Cấp điện nông thôn
3 | Huyện Lộ 4 Hòa Ninh (Trụ 70/12A Long Thắng) | [5 empty] | 0.7 | 210 | 2020 | Xóa điện kế dùng chung, xử lý dây sau điện kế kéo chiều dài lớn không đảm bảo an toàn | 30 |  |  |  |  | Ngành điện đầu tư | Ngành điện đầu tư | 210 | 210 |  | Đã có trong kế hoạch ĐTXD năm 2020 của Công ty
4 | Kênh Bông Súng | [5 empty] | 0.3 | 90 | 2021 | Xử lý dây sau điện kế kéo chiều dài lớn không đảm bảo an toàn | 10 |  |  |  |  | Ngành điện đầu tư | Ngành điện đầu tư | 90 | 90 |  | -nt-
5 | Tư Hùng | [5 empty] | 0.3 | 0 |  | Chống sụt áp cuối nguồn, giảm tổn thất điện năng | 22 |  |  |  |  | Ngành điện đầu tư | Không đầu tư. Khu vực đã có lưới điện | 0
6 | Tuyến Mương Kinh | [5 empty] | 0.5 | 175 | 2020 | Xử lý dây sau điện kế kéo chiều dài lớn không đảm bảo an toàn | 10 | 2.88 | 17.5 | 18921.6 | 6.6981 | Ngành điện đầu tư | Chưa đầu tư trong năm 2020 (chưa thật sự bức xúc). Công ty sẽ phân kỳ đầu tư bằng nguồn Tỉnh ứng vốn trong giai đoạn 2020-2023 | 175 | 175 |  | Thuộc đề án Cấp điện nông thôn |  |  |  |  | 1
7 | Tuyến QL 54-Cầu ranh Vĩnh Thới-Tân Thành | [5 empty] | 0.3 | 105 | 2020 | Xử lý dây sau điện kế kéo chiều dài lớn không đảm bảo an toàn | 10 | 2.88 | 10.5 | 18921.6 | 4.0188 | Ngành điện đầu tư | Ngành điện đầu tư | 105 | 105 |  | Đã có trong kế hoạch ĐTXD năm 2020 của Công ty |  |  |  |  | 1
8 | Tuyến Hai Chơi đầu dưới | [6 empty] | 0 |  | Xử lý dây sau điện kế kéo chiều dài lớn không đảm bảo an toàn | 3 | 0.864 | 0 | 5676.48 | 0 | Ngành điện đầu tư | Không đầu tư. Đã đầu năm 2019 | 0 |  |  |  |  | 1
9 | Tuyến bờ nghịch huyện lộ 2 | [6 empty] | 0 |  | Xử lý dây sau điện kế kéo chiều dài lớn không đảm bảo an toàn | 20 | 5.76 | 0 | 37843.2 | 0 | Ngành điện đầu tư | Không đầu tư. Các hộ sử dụng điện từ lưới vượt sông | 0 |  |  |  |  | 1
10 | Rạch Chùa Nối Dài |  | 0.8 | 1 | 50 |  | 1.3 | 638 | 2020 | Xóa điện kế dùng chung, xử lý dây sau điện kế kéo chiều dài lớn không đảm bảo an toàn | 43 |  |  |  |  | Ngành điện đầu tư | Ngành điện đầu tư | 638 | 638 |  | Đã có trong kế hoạch ĐTXD năm 2020 của Công ty
11 | Tuyến Mười thước Tân Thành | [5 empty] | 1 | 300 | 2020 | Xóa điện kế dùng chung, xử lý dây sau điện kế kéo chiều dài lớn không đảm bảo an toàn | 30 |  |  |  |  | Ngành điện đầu tư | Địa phương đầu tư theo đề án an toàn điện của huyện năm 2020 | 300 |  | 300
12 | Tuyến Năm Cồ ấp Tân Thạnh | [5 empty] | 0.4 | 120 | 2020 | Xóa điện kế dùng chung, xử lý dây sau điện kế kéo chiều dài lớn không đảm bảo an toàn | 18 |  |  |  |  | Ngành điện đầu tư | Ngành điện đầu tư | 120 | 120 |  | Đã có trong kế hoạch ĐTXD năm 2020 của Công ty
13 | Tuyến đan nhánh rẽ Trung tâm Văn hóa - Học tập Cộng đồng xã | [5 empty] | 0.15 | 45 | 2020 | Xóa điện kế dùng chung, xử lý dây sau điện kế kéo chiều dài lớn không đảm bảo an toàn | 11 | 3.168 | 4.0909 | 20813.76 | 1.5658 | Ngành điện đầu tư | Không đầu tư do vướng mặt bằng thi công | 45 | 45 |  | Khảo sát dân không cho dựng trụ |  |  |  |  | 1
14 | Lộ Ngô Gia Tự | [5 empty] | 0.3 | 90 | 2020 | Xử lý dây sau điện kế kéo chiều dài lớn không đảm bảo an toàn | 15 | 4.32 | 6 | 28382.4 | 2.2965 | Ngành điện đầu tư | Địa phương đầu tư theo đề án an toàn điện của huyện năm 2020 | 90 |  | 90 | [5 empty] | 1
15 | Rạch Ông Chánh |  | 1 | 1 | 50 |  | 0.5 | 670 |  | Xây dựng trạm bơm, tưới vườn quýt | 50 |  |  |  |  | Ngành điện đầu tư | Chưa đầu tư trong năm 2020 (chưa thật sự bức xúc). Công ty sẽ phân kỳ đầu tư bằng nguồn Tỉnh ứng vốn trong giai đoạn 2020-2023 | 0 |  |  | Thuộc đề án Cấp điện nông thôn
16 | Rạch Dầu |  | 1 | 1 | 50 |  | 0.5 | 670 |  | Xây dựng trạm bơm, tưới vườn quýt | 30 |  |  |  |  | Ngành điện đầu tư | -nt- | 0 |  |  | Thuộc đề án Cấp điện nông thôn
17 | Rạch Bà Nhiêu |  | 1 | 1 | 25 |  | 0.5 | 670 |  | Xây dựng trạm bơm, tưới vườn quýt | 45 |  |  |  |  | Ngành điện đầu tư | -nt- | 0 |  |  | Thuộc đề án Cấp điện nông thôn
18 | Hạ thế độc lập khu dân cư Ngã Tư Vành Đai | [5 empty] | 1.5 | 210 | 2020 | Xóa điện kế dùng chung, xử lý dây sau điện kế kéo chiều dài lớn không đảm bảo an toàn | 60 |  |  |  |  | Ngành điện đầu tư | Không đầu tư. Đã đầu năm 2019 | 0
19 | Cầu Hòa Định đến Cầu Á Rặt | [5 empty] | 0.3 | 90 | 2020 | Xử lý dây sau điện kế kéo chiều dài lớn không đảm bảo an toàn | 15 |  |  |  |  | Ngành điện đầu tư | Chưa đầu tư trong năm 2020 (chưa thật sự bức xúc). Công ty sẽ phân kỳ đầu tư bằng nguồn Tỉnh ứng vốn trong giai đoạn 2020-2023 | 0
20 | Đường Nghịch Bông Súng | [5 empty] | 2.5 | 750 | 2021 | Xử lý dây sau điện kế kéo vượt sông chiều dài lớn không đảm bảo an toàn | 150 |  |  |  |  | Ngành điện đầu tư | -nt- | 0 |  |  | Thuộc đề án Cấp điện nông thôn
21 | Vàm Tắc - Miễu Đôi | [5 empty] | 0.3 | 90 | 2021 | Xử lý dây sau điện kế kéo vượt sông chiều dài lớn không đảm bảo an toàn | 15 |  |  |  |  | Ngành điện đầu tư | -nt- | 0 |  |  | Thuộc đề án Cấp điện nông thôn
22 | Tuyến Cai Thuấn | [5 empty] | 0.6 | 180 | 2021 | Xóa điện kế dùng chung, xử lý dây sau điện kế kéo chiều dài lớn không đảm bảo an toàn. Cấp điện trồng thanh long | 10 |  |  |  |  | Ngành điện đầu tư | -nt- | 0 |  |  | Thuộc đề án Cấp điện nông thôn
23 | Tuyến Bằng Lăng | [6 empty] | 0 | 2021 | Xử lý dây sau điện kế kéo chiều dài lớn không đảm bảo an toàn. Cấp điện trồng thanh long | 5 |  |  |  |  | Ngành điện đầu tư | Không đầu tư. Khu vực đã có lưới điện | 0
24 | Rạch Da Dưới | [5 empty] | 0.2 | 70 | 2020 | Xử lý dây đấu chuyền trên nóc nhà, sau điện kế kéo chiều dài lớn không đảm bảo an toàn | 36 |  |  |  |  | Ngành điện đầu tư | Ngành điện đầu tư | 70 | 70 |  | Đã có trong kế hoạch ĐTXD năm 2020 của Công ty
25 | Tuyến Cống đá |  | 1 | 1 | 50 |  | 2 | 880 | 2021 | Xử lý dây sau điện kế kéo chiều dài lớn không đảm bảo an toàn. | 35 |  |  |  |  | Ngành điện đầu tư | Ngành điện đầu tư | 880 | 880 |  | -nt-
26 | Ông Bầu |  | 0.8 | 1 | 50 |  | 1.6 | 584 | 2021 | Xử lý dây sau điện kế kéo chiều dài lớn không đảm bảo an toàn. | 18 |  |  |  |  | Ngành điện đầu tư | Chưa đầu tư trong năm 2020 (chưa thật sự bức xúc). Công ty sẽ phân kỳ đầu tư bằng nguồn Tỉnh ứng vốn trong giai đoạn 2020-2023 | 0 |  |  | Thuộc đề án Cấp điện nông thôn
27 | Đường tỉnh lộ 853 (Chợ Giao Thông - Kênh 26/3) | [5 empty] | 2.5 | 750 | 2021 | Xử lý dây sau điện kế kéo chiều dài lớn không đảm bảo an toàn. Cấp điện trồng thanh long | 200 |  |  |  |  | Ngành điện đầu tư | -nt- | 0 |  |  | Thuộc đề án Cấp điện nông thôn
28 | Cấp điện kênh Xáng Long Thành (đường vào nhà anh hùng Nguyễn Văn Bảy) |  | 0.7 | 1 | 25 |  | 0.5 | 510 | 2020 | Xóa điện kế dùng chung, xử lý dây sau điện kế kéo chiều dài lớn không đảm bảo an toàn | 17 |  |  |  |  | Ngành điện đầu tư | -nt- | 0 |  |  | Thuộc đề án Cấp điện nông thôn
29 | Đường Phan Văn Bảy, khóm 4 bờ nghịch (nhà ông Đặng-kênh Bạc Hà) | [5 empty] | 0.5 | 150 | 2021 | Xử lý dây sau điện kế kéo chiều dài lớn không đảm bảo an toàn | 10 |  |  |  |  | Ngành điện đầu tư | -nt- | 0
30 | Rạch Bạc Hà-Giáp xã Tân Dương | [5 empty] | 0.5 | 150 | 2021 | Xử lý dây sau điện kế kéo chiều dài lớn không đảm bảo an toàn | 6 |  |  |  |  | Ngành điện đầu tư | -nt- | 0
31 | Kênh Ba Dinh Xẻo Núi khóm 4 (nhà Tư Hiểu-cống số 20) | [8 empty] | Xử lý dây sau điện kế kéo chiều dài lớn không đảm bảo an toàn | [5 empty] | Ngành điện đầu tư | Không đầu tư. Đã đầu năm 2019 | 0
32 | Kênh Hai Đức (khóm 5) | [5 empty] | 0.2 | 60 | 2020 | Xử lý dây sau điện kế kéo chiều dài lớn không đảm bảo an toàn | 10 |  |  |  |  | Ngành điện đầu tư | Chưa đầu tư trong năm 2020 (chưa thật sự bức xúc). Công ty sẽ phân kỳ đầu tư bằng nguồn Tỉnh ứng vốn trong giai đoạn 2020-2023 | 0
33 | Rạch Gia Vàm | [5 empty] | 0.3 | 90 | 2020 | Xử lý dây sau điện kế kéo chiều dài lớn không đảm bảo an toàn | 10 |  |  |  |  | Ngành điện đầu tư | Ngành điện đầu tư theo dự án Cải tạo lưới điện khu vực TX, TT vốn KfW | 90 | 90
XII | Huyện Lấp Vò | 0 | 2.35 | 5 | 187.5 | 0 | 10.5 | 4660 |  |  | 233 | [6 empty] | 2550 | 2550 | 0 |  |  | 1 | 1 | 1 | 1 | 1 | 1 | 1
1 | Tuyến rạch Chùa Sâu (đoạn từ cuối đường đan đến cống Tư Tấn), xã Tân Mỹ |  | 0.35 | 1 | 37.5 |  | 0.8 | 500 | 2020 | Xử lý các đường dây mất an toàn (kéo vượt rạch, vượt kinh) | 19 | 5.472 | 26.3158 | 35951.04 | 10.0723 | Ngành điện đầu tư | Ngành điện đầu tư | 500 | 500 |  | Đã có trong kế hoạch ĐTXD năm 2020 của Công ty |  | 1
2 | Tuyến Hùng Cường (bờ đường đất), xã Tân Mỹ | [5 empty] | 0.8 | 240 | 2020 | Xử lý các đường dây mất an toàn (kéo vượt rạch, vượt kinh) | 10 |  |  |  |  | Ngành điện đầu tư | Chưa đầu tư trong năm 2020 (chưa thật sự bức xúc). Công ty sẽ phân kỳ đầu tư bằng nguồn Tỉnh ứng vốn trong giai đoạn 2020-2023 | 0 |  |  | Thuộc đề án Cấp điện nông thôn
3 | Tuyến kênh ranh Tân Thuận A - B, xã Tân Mỹ | [5 empty] | 0.95 | 285 | 2020 | Xử lý các đường dây mất an toàn (kéo vượt đường TL849) | 20 | 5.76 | 14.25 | 37843.2 | 5.4541 | Ngành điện đầu tư | Ngành điện đầu tư | 285 | 285 |  | Đã có trong kế hoạch ĐTXD năm 2020 của Công ty |  | 1
4 | Tuyến Sông Cũ, xã Vĩnh Thạnh |  | 0.3 | 1 | 37.5 |  | 0.8 | 490 | 2020 | Xử lý các đường dây mất an toàn (kéo vượt sông) | 40 | 11.52 | 12.25 | 75686.4 | 4.6886 | Ngành điện đầu tư | Ngành điện đầu tư | 490 | 490 |  | -nt- |  | 1
5 | Tuyến từ cầu 30/4 đến cầu Tân Long ra sông Hậu, xã Định An |  | 0.5 | 1 | 37.5 |  | 0.6 | 480 | 2020 | Xử lý các đường dây mất an toàn (kéo vượt rạch, vượt kinh) |  | 0 | #DIV/0! | 0 | #DIV/0! | Ngành điện đầu tư | Không đầu tư. Khu vực đã có lưới điện | 0 | 0
6 | Từ cầu Thăng Long đến cầu Mương Trâu, xã Định An |  | 0.9 | 1 | 37.5 |  | 0.6 | 640 | 2020 | Xử lý các đường dây mất an toàn (kéo vượt đường QL54, vượt sông) |  | 0 | #DIV/0! | 0 | #DIV/0! | Ngành điện đầu tư | Không đầu tư. Khu vực đã có lưới điện | 0 | 0
7 | Tuyến mương Tư Tứ, xã Mỹ An Hưng B |  | 0.3 | 1 | 37.5 |  | 0.6 | 430 | 2020 | Xử lý các đường dây mất an toàn (kéo dây chằng chịt) | 10 | 2.88 | 43 | 18921.6 | 16.4581 | Ngành điện đầu tư | Ngành điện đầu tư | 430 | 430 |  | Đã có trong kế hoạch ĐTXD năm 2020 của Công ty |  |  |  |  | 1
8 | Tuyến rạch Tổng Điện (bờ phải), xã Long Hưng B | [5 empty] | 2.5 | 750 | 2020 | Xử lý các đường dây mất an toàn (kéo dây chằng chịt) | 20 | 5.76 | 37.5 | 37843.2 | 14.353 | Ngành điện đầu tư | Chưa đầu tư trong năm 2020 (chưa thật sự bức xúc). Công ty sẽ phân kỳ đầu tư bằng nguồn Tỉnh ứng vốn trong giai đoạn 2020-2023 | 0 | 0 |  | Thuộc đề án Cấp điện nông thôn
9 | Đường điện hạ thế Rạch Xáng Nhỏ (Bờ Bắc - đoạn từ Vàm Xáng Nhỏ đến đường kênh 2/9 (ĐH.67)), xã Bình Thạnh Trung | [5 empty] | 1 | 300 | 2020 | Xử lý các đường dây mất an toàn (kéo vượt sông) | 30 |  |  |  |  | Ngành điện đầu tư | Ngành điện đầu tư | 300 | 300 |  | Đã có trong kế hoạch ĐTXD năm 2020 của Công ty
10 | Tuyến Thầy Năm, xã Định Yên | [5 empty] | 0.25 | 65 | 2020 | Xử lý các đường dây mất an toàn (kéo vượt sông) | 20 |  |  |  |  | Ngành điện đầu tư | Ngành điện đầu tư | 65 | 65 |  | -nt-
11 | Tuyến Kênh Ngang, xã Vĩnh Thạnh | [5 empty] | 0.4 | 120 | 2020 | Xử lý các đường dây mất an toàn (kéo vượt sông) | 26 |  |  |  |  | Ngành điện đầu tư | Ngành điện đầu tư | 120 | 120 |  | -nt-
12 | Tuyến Rạch Ngang, xã Tân Khánh Trung | [5 empty] | 1.2 | 360 | 2020 | Xử lý các đường dây mất an toàn (kéo dây chằng chịt) | 38 |  |  |  |  | Ngành điện đầu tư | Ngành điện đầu tư | 360 | 360 |  | -nt-
B | Các dự án có nhu cầu cấp điện | 0 | 0.6 | 3 | 2730 | 0 | 0 | 3060 | [9 empty] | 2060 | 2060 | 0
I | Sở Y Tế | 0 | 0.4 | 1 | 2000 | 0 | 0 | 2060 | [9 empty] | 2060 | 2060 | 0
1 | Bệnh viện Đa khoa Đồng Tháp |  | 0.4 | 1 | 2000 |  |  | 2060 | 2020 | Cấp điện cho bệnh viện | 1 |  |  |  |  | Ngành điện đầu tư | Ngành điện đầu tư | 2060 | 2060
II | Sở LĐ-TB&XH | 0 | 0.2 | 1 | 630 | 0 | 0 | 850
1 | Trường Trung cấp nghề Thanh Bình - GDTX Thanh Bình |  | 0.2 | 1 | 630 |  |  | 850 | 2020 | Cấp điện cho Trường Trung cấp nghề | [5 empty] | Ngành điện và địa phương đầu tư | Không đầu tư TBA (đang được cấp điện ổn định từ lưới điện hạ thế trạm công cộng của ngành điện) | 0
III | Sở GD và ĐT | 0 | 0 | 1 | 100 | 0 | 0 | 150
1 | Trường THCS –THPT PhúThành A, huyện Tam Nông |  |  | 1 | 100 |  |  | 150 | 2020 | Cấp điện cho trường học | [5 empty] | Ngành điện đầu tư | Ngành điện đầu tư | 0

## Ban hanh
TỔNG CÔNG TY |  |  |  | CỘNG HOÀ XÃ HỘI CHỦ NGHĨA VIỆT NAM
ĐIỆN LỰC MIỀN NAM |  |  |  | Độc lập – Tự do – Hạnh phúc
CÔNG TY ĐIỆN LỰC ĐỒNG THÁP
TP Cao Lãnh, ngày 17 tháng 01 năm 2011
Số: /PCĐT-KHKT
KẾ HOẠCH ĐẦU TƯ CẢI TẠO VÀ PHÁT TRIỂN LƯỚI ĐIỆN PHÂN PHỐI TRÊN ĐỊA BÀN TỈNH NĂM 2020
( Ban hành kèm theo Quyết định số: 153 /QĐ-UBND-HC ngày 21 /02/2020 của UBND tỉnh Đồng Tháp)
STT | Tên công trình | Quy mô công trình | [5 empty] | Vốn đầu tư dự kiến ( triệu đồng) | Trong đó: |  | Mục đích đầu tư | Ghi chú
|  | Trung thế (km) |  | Trạm biến áp |  | Hạ thế (km) |  |  | Ngành điện | NS ĐP
|  | Cải tạo | XDM | Số TBA | kVA | Cải tạo | XDM
| Tổng cộng | 10.881 | 82.1046 | 591 | 23170 | 55.725 | 147.3482 | 161173.93 | 146000 | 15173.93
I | Các công trình theo kế hoạch của Ngành điện | 10.881 | 65.685 | 65 | 3207.5 | 54.755 | 107.02 | 92000 | 92000 | 0
1 | Cải tạo lưới điện trung thế 3P-22kV nhánh rẽ Tân Thuận Tây (từ trụ 51-51/79), TP Cao Lãnh | 4.988 | [5 empty] | 2250 | 2250 |  | Chống quá tải lưới trung thế hiện hữu. Đảm bảo độ tin cậy cung cấp điện, giảm sự cố lưới điện, đáp ứng nhu cầu phụ tải phát triển trong khu vực | Vốn vay Quỷ đầu tư PT
2 | Cải tạo và phát triển lưới trung, hạ thế huyện Cao Lãnh (năm 2020) | 3.899 | 2.623 | 6 | 262.5 | 4.135 | 0.748 | 4280 | 4280 |  | Cải tạo và phát triển lưới trung, hạ thế nhằm cấp điện phục vụ sinh hoạt và sản xuất | Vốn vay Quỷ đầu tư PT
2.1 | Lưới hạ thế và TBA từ chợ huyện đến Cầu Rạch Miễu |  |  | 1 | 112.5 | 0.283 | 0.475 | 0
2.2 | Lưới hạ thế và TBA bờ bắc kinh Nguyễn Văn Tiếp |  |  | 1 | 37.5 |  | 0.273 | 0
2.3 | Lưới trung, hạ thế và TBA nhánh rẽ Hội Đồng Tường | 3.899 |  | 4 | 112.5 | 3.852 |  | 0
2.4 | XDM lưới trung thế 3P-22kV mạch 2 nhánh rẽ Cụm công nghiệp Mỹ Hiệp |  | 2.623 |  |  |  |  | 0
3 | Cải tạo và phát triển lưới trung, hạ thế huyện Tháp Mười (năm 2020) | 0 | 4.237 | 4 | 150 | 7.032 | 3.578 | 2190 | 2190 |  | Cải tạo và phát triển lưới trung, hạ thế nhằm cấp điện phục vụ sinh hoạt và sản xuất | Vốn vay Quỷ đầu tư PT
3.1 | Lưới trung, hạ thế và TBA kênh Ông Cả (từ K25 về kênh Ông Cả) |  | 1.012 |  |  | 2.22 |  | 0
3.2 | Lưới trung, hạ thế và TBA tuyến Bờ Bao 307 số 2 |  | 0.781 | 1 | 37.5 | 1.376 |  | 0
3.3 | Lưới trung, hạ thế và TBA Kinh Nhì Láng Biển |  | 0.606 | 1 | 37.5 | 0.606 |  | 0
3.4 | Lưới trung, hạ thế và TBA ranh Ba Sao (từ kênh Hội Kỳ Nhất về ranh Ba Sao) |  | 0.758 | 1 | 37.5 | 1.245 |  | 0
3.5 | Lưới trung, hạ thế và TBA cầu Kênh Nhất (từ kênh 25 về kênh 8000) |  | 1.08 | 1 | 37.5 | 1.585 |  | 0
3.6 | XDM lưới hạ thế hỗn hợp dọc kênh Giữa Nông Trường | [5 empty] | 2.233 | 0
3.7 | XDM lưới hạ thế hỗn hợp dọc kênh Phước Xuyên | [5 empty] | 1.345 | 0
4 | Cải tạo và phát triển lưới trung, hạ thế huyện Thanh Bình (năm 2018) | 0 | 3.736 | 1 | 100 | 8.487 | 0.892 | 1800 | 1800 |  | Cải tạo và phát triển lưới trung, hạ thế nhằm cấp điện phục vụ sinh hoạt và sản xuất | Vốn vay Quỷ đầu tư PT
4.1 | Lưới trung thế 1P-12,7kV trạm Ấp Nhì C |  | 0.117 |  |  | 0.127 |  | 0
4.2 | Lưới trung thế 1P-12,7kV trạm Bình Trung |  | 0.324 |  |  |  |  | 0
4.3 | Lưới trung thế 1P-12,7kV trạm Cái Nổ |  | 0.347 |  |  |  |  | 0
4.4 | Lưới trung thế 1P-12,7kV trạm Bìm Bìm |  | 0.257 |  |  | 0.256 |  | 0
4.5 | Lưới trung thế 1P-12,7kV trạm Phú Trung 3 |  | 0.408 |  |  | 0.408 |  | 0
4.6 | Lưới trung thế 1P-12,7kV trạm UB Tân Bình 1 |  | 0.162 |  |  | 0.162 |  | 0
4.7 | Lưới trung thế 1P-12,7kV trạm Cồn Cát |  | 0.241 |  |  | 0.241 |  | 0
4.8 | Lưới trung thế 1P-12,7kV trạm Ấp Tân Thạnh |  | 0.432 |  |  | 0.432 |  | 0
4.9 | Lưới trung thế 1P-12,7kV trạm Chùa Cao Đài |  | 0.158 |  |  | 0.158 |  | 0
4.10 | Lưới trung thế 1P-12,7kV trạm Ấp Tây |  | 0.245 |  |  | 0.245 |  | 0
4.11 | Lưới trung thế 1P-12,7kV trạm Chùa Cao Đài Tân Thạnh |  | 0.325 |  |  | 0.281 |  | 0
4.12 | Lưới trung, hạ thế và TBA khu vực Huyện Uỷ Thanh Bình |  | 0.72 | 1 | 100 | 0.72 | 0.099 | 0
4.13 | Lưới hạ thế trạm UBND Tân Huề |  |  |  |  | 0.223 | 0.118 | 0
4.14 | XDM lưới HTĐL 1P-3D TBA Rạch Bà Xã | [5 empty] | 0.07 | 0
4.15 | XDM lưới HTĐL 1P-3D TBA Tân Phú 3 | [5 empty] | 0.146 | 0
4.16 | XDM lưới HTĐL 1P-3D TBA TDC Bình Tấn 2 | [5 empty] | 0.2 | 0
4.17 | XDM lưới HTĐL 3P-4D TBA Chợ Cũ | [5 empty] | 0.158 | 0
4.18 | XDM lưới HTĐL 3P-4D TBA Trào Bông | [5 empty] | 0.101 | 0
4.19 | Cải tạo lưới hạ thế TBA Mương Bà A |  |  |  |  | 0.989 |  | 0
4.20 | Cải tạo lưới hạ thế TBA AS Cái Tranh |  |  |  |  | 0.849 |  | 0
4.21 | Cải tạo lưới hạ thế TBA Rọc Xeng |  |  |  |  | 0.817 |  | 0
4.22 | Cải tạo lưới hạ thế TBA Rọc Xeng 1 |  |  |  |  | 0.849 |  | 0
4.23 | Cải tạo lưới hạ thế TBA UB Tân Mỹ |  |  |  |  | 0.86 |  | 0
4.24 | Cải tạo lưới hạ thế TBA Voi Lửa A |  |  |  |  | 0.87 |  | 0
5 | Cải tạo và phát triển lưới trung, hạ thế huyện Tam Nông (năm 2020) | 1.096 | 0.105 | 5 | 225 | 3.786 | 0 | 1660 | 1660 |  | Cải tạo và phát triển lưới hạ thế nhằm cấp điện phục vụ sinh hoạt và sản xuất | Vốn vay Quỷ đầu tư PT
5.1 | Lưới hạ thế TBA AS Thị Trấn 6 |  |  |  |  | 0.468 |  | 0
5.2 | Lưới hạ thế TBA AS Thị Trấn 7 |  |  | 1 | 37.5 | 0.88 |  | 0
5.3 | Lưới trung, hạ thế và TBA nhánh rẽ Nhà Thờ | 0.684 |  | 2 | 62.5 | 1.071 |  | 0
5.4 | Lưới trung, hạ thế và TBA nhánh rẽ Ấp 2 | 0.412 |  | 1 | 75 | 0.193 |  | 0
5.5 | Lưới trung, hạ thế và TBA CDC ấp Long Phú A |  | 0.105 | 1 | 50 | 1.174 |  | 0
6 | Cải tạo và phát triển lưới trung, hạ thế huyện TX Hồng Ngự (năm 2020) | 0.898 | 0 | 1 | 250 | 0 | 0.614 | 1360 | 1360 |  | Cải tạo và phát triển lưới trung, hạ thế nhằm cấp điện phục vụ sinh hoạt và sản xuất | Vốn vay Quỷ đầu tư PT
6.1 | Lưới hạ thế và TBA khu vực đường Võ Văn Kiệt |  |  | 1 | 250 |  | 0.198 | 0
6.2 | Cải tạo lưới trung thế 3P-22kV tuyến 482HN (từ trụ 34-47) | 0.898 | [5 empty] | 0
6.3 | XDM lưới HTĐL 1P-3D Miễu Cá Rô | [5 empty] | 0.13 | 0
6.4 | XDM lưới HTĐL 3P-4D và TBA khu vực Bến Cát | [5 empty] | 0.113 | 0
6.5 | XDM lưới HTĐL 3P-4D-220/380V khu vực Chợ Mương Lớn | [5 empty] | 0.115 | 0
6.6 | XDM lưới HTĐL 3P-4D-220/380V (Hẻm trụ 48 tuyến 482HN) | [5 empty] | 0.058 | 0
7 | Cải tạo và phát triển lưới trung, hạ thế huyện Tân Hồng (năm 2020) | 0 | 2.864 | 2 | 112.5 | 1.898 | 0 | 1360 | 1360 |  | Cải tạo và phát triển lưới trung, hạ thế nhằm cấp điện phục vụ sinh hoạt và sản xuất | Vốn vay Quỷ đầu tư PT
7.1 | Lưới trung thế 1P-12,7kV Bến đò Đuôi Tôm |  | 0.584 |  |  |  |  | 0
7.2 | Lưới trung, hạ thế Gò Gòn |  | 0.358 |  |  | 0.358 |  | 0
7.3 | Lưới trung thế và TBA Gò Dâu |  | 0.482 | 1 | 50 |  |  | 0
7.4 | Lưới trung thế 1P-12,7kV Sa Rài 5 |  | 0.335 |  |  |  |  | 0
7.5 | Lưới trung, hạ thế và TBA Gò Rượu nối tuyến |  | 0.377 |  |  | 0.377 |  | 0
7.6 | Lưới trung thế 1P-12,7kV Gò Sáu Cành |  | 0.19 |  |  |  |  | 0
7.7 | Lưới hạ thế và TBA Huyện Đội Tân Hồng |  |  | 1 | 62.5 | 0.614 |  | 0
7.8 | Lưới trung, hạ thế và TBA TDC Dinh Bà 2 nối tuyến |  | 0.538 |  |  | 0.549 |  | 0
8 | Cải tạo và phát triển lưới trung, hạ thế huyện Hồng Ngự (năm 2020) | 0 | 0.869 | 2 | 320 | 2.536 | 0 | 1440 | 1440 |  | Cải tạo và phát triển lưới trung, hạ thế nhằm cấp điện phục vụ sinh hoạt và sản xuất | Vốn vay Quỷ đầu tư PT
8.1 | Lưới trung, hạ thế và TBA UB Thường Phước 1 |  | 0.554 | 1 | 160 | 1.282 |  | 0
8.2 | Lưới trung, hạ thế và TBA Cầu Ván |  | 0.315 | 1 | 160 | 1.254 |  | 0
9 | Cải tạo và phát triển lưới trung, hạ thế TP Sa Đéc (năm 2020) | 0 | 1.755 | 3 | 162.5 | 2.076 | 0.576 | 1600 | 1600 |  | Cải tạo và phát triển lưới trung, hạ thế nhằm cấp điện phục vụ sinh hoạt và sản xuất | Vốn vay Quỷ đầu tư PT
9.1 | Lưới trung, hạ thế và TBA Cầu Xẻo Tre |  | 0.548 | 1 | 37.5 | 0.548 |  | 0
9.2 | Lưới trung, hạ thế và TBA đường Đào Duy Từ |  | 0.657 | 1 | 75 | 0.978 | 0.312 | 0
9.3 | Lưới trung, hạ thế và TBA KDC Ông Túc |  | 0.55 | 1 | 50 | 0.55 | 0.264 | 0
10 | Cải tạo và phát triển lưới trung, hạ thế huyện Châu Thành (năm 2020) | 0 | 3.044 | 5 | 212.5 | 11.976 | 0.071 | 2000 | 2000 |  | Cải tạo và phát triển lưới trung, hạ thế nhằm cấp điện phục vụ sinh hoạt và sản xuất | Vốn vay Quỷ đầu tư PT
10.1 | Lưới hạ thế TBA Xóm Ngói |  |  |  |  | 0.141 |  | 0
10.2 | Lưới hạ thế TBA Tân Bình 5 |  |  |  |  | 0.272 |  | 0
10.3 | Lưới hạ thế TBA Bà Nhiên 3 |  |  |  |  | 0.225 |  | 0
10.4 | Lưới hạ thế TBA Tân Nhuận Đông |  |  |  |  | 0.177 |  | 0
10.5 | Lưới hạ thế TBA Rạch Ấp Tây |  |  |  |  | 0.587 |  | 0
10.6 | Lưới hạ thế TBA Bến Đá |  |  |  |  | 0.499 |  | 0
10.7 | Lưới trung, hạ thế và TBA kênh 6 Nguyện |  | 0.642 | 1 | 25 | 0.642 |  | 0
10.8 | Lưới hạ thế và TBA rạch Cả Ngỗ 1 |  |  |  |  | 1.747 |  | 0
10.9 | Lưới hạ thế và TBA Rạch Miễu |  |  |  |  | 0.948 |  | 0
10.10 | Lưới trung, hạ thế và TBA rạch Cả Ngỗ 2 |  | 0.582 | 1 | 50 | 2.157 |  | 0
10.11 | Lưới trung, hạ thế và TBA rạch Bà Đình 2 |  | 0.381 | 1 | 50 | 1.386 |  | 0
10.12 | Lưới hạ thế và TBA Lộ Mới |  |  | 1 | 50 | 1.002 | 0.071 | 0
10.13 | Lưới trung, hạ thế TBA Mù U 3 |  | 0.801 |  |  | 1.555 |  | 0
10.14 | Lưới HTĐL 1P-2D-220V chợ An Phú Thuận: |  | 0.638 | 1 | 37.5 | 0.638 |  | 0
11 | Cải tạo và phát triển lưới trung, hạ thế huyện Lai Vung ( năm 2020) | 0 | 1.827 | 1 | 37.5 | 4.169 | 1.037 | 1680 | 1680 |  | Cải tạo và phát triển lưới hạ thế nhằm cấp điện phục vụ sinh hoạt và sản xuất | Vốn vay Quỷ đầu tư PT
11.1 | Lưới trung, hạ thế và TBA Rạch Miễu Nối Dài |  | 0.637 |  |  | 0.637 | 0.203 | 0
11.2 | Lưới trung thế và TBA Tứ Quý |  | 1.19 | 1 | 37.5 | 1.04 |  | 0
11.3 | Lưới hạ thế TBA Rạch B1à Bóng |  |  |  |  | 0.805 |  | 0
11.4 | Lưới hạ thế và TBA Tân An |  |  |  |  | 0.149 | 0.21 | 0
11.5 | Lưới hạ thế và TBA Tre Rừng |  |  |  |  | 1.108 |  | 0
11.6 | Lưới hạ thế và TBA Lộ Chùa |  |  |  |  | 0.43 |  | 0
11.7 | Lưới hạ thế Vàm Cái Dứa | [5 empty] | 0.095 | 0
11.8 | Lưới hạ thế rạch Dưa Hấu | [5 empty] | 0.529 | 0
12 | Cải tạo và phát triển lưới trung, hạ thế huyện Lấp Vò (năm 2020) | 0 | 2.15 | 2 | 75 | 3.4 | 3.8 | 1920 | 1920 |  | Cải tạo và phát triển lưới trung, hạ thế nhằm cấp điện phục vụ sinh hoạt và sản xuất | Vốn vay Quỷ đầu tư PT
12.1 | Lưới trung thế 3P-22kV cấp điện Cụm CN Vàm Cống |  | 0.65 |  |  |  |  | 0
12.2 | Lưới trung, hạ thế và TBA rạch Xẻo Sung |  | 0.5 |  |  | 0.5 | 0.3 | 0
12.3 | Lưới trung, hạ thế và TBA kênh Sáu Bầu |  | 0.5 | 1 | 37.5 |  | 0.4 | 0
12.4 | Lưới trung, hạ thế và TBA tuyến Thủ Sự |  | 0.5 |  |  | 1.5 | 0.15 | 0
12.5 | Lưới hạ thế TBA Định An 1 |  |  |  |  | 0.7 |  | 0
12.6 | Lưới hạ thế và TBA mương Tư Để |  |  | 1 | 37.5 |  | 1 | 0
12.7 | Lưới hạ thế Ngã 5 Mương Kinh | [5 empty] | 0.5 | 0
12.8 | Lưới hạ thế tuyến Lộ lỡ Đất Sét | [5 empty] | 0.4 | 0
12.9 | Lưới hạ thế rạch Mương Tắc |  |  |  |  | 0.7 | 0.5 | 0
12.10 | Lưới hạ thế cầu Rạch Mác | [5 empty] | 0.4 | 0
12.11 | Lưới hạ thế TBA Rạch Ông 3 | [5 empty] | 0.15 | 0
13 | Lộ ra máy 2 trạm 110kV Nha Mân |  | 5.6 |  |  |  |  | 5791 | 5791 |  | Xây dựng mới các tuyến trung thế để đồng bộ với công trình lắp máy 2 trạm 110kV Nha Mân | Vốn vay Quỷ đầu tư PT
14 | Cải tạo đường dây trung thế 3P-22kV tuyến 477AL (từ trụ 01-116A) |  | 8.2 |  |  |  |  | 11458 | 11458 |  | Xây dựng mới các tuyến trung thế để đồng bộ với công trình lắp máy 2 trạm 110kV An Long | Vốn vay Quỷ đầu tư PT
15 | Lộ ra máy 2 trạm 110kV Sông Hậu |  | 9 |  |  |  |  | 9522 | 9522 |  | Xây dựng mới các tuyến trung thế để đồng bộ với công trình lắp máy 2 trạm 110kV Sông Hậu | Vốn vay Quỷ đầu tư PT
16 | Đường dây trung thế 3P-22KV cấp điện cho KCN Sông Hậu |  | 9.1 |  |  |  |  | 9689 | 9689 |  | Xây dựng mới các tuyến trung thế để đồng bộ với công trình lắp máy 2 trạm 110kV Sông Hậu | Vốn vay Quỷ đầu tư PT
17 | Phát triển lưới điện xóa hộ câu phụ từ công tơ chính khu vực TP Cao Lãnh (năm 2020) |  | 0.3 | 1 | 50 | 2.73 | 3.53 | 1050 | 1050 |  | Xóa điện kế cụm, lưới điện sau điện kế mất an toàn
18 | Phát triển lưới điện xóa hộ câu phụ từ công tơ chính khu vực huyện Cao Lãnh (năm 2020) |  | 1.57 | 7 | 275 | 0.245 | 19.969 | 4450 | 4450 |  | Xóa điện kế cụm, lưới điện sau điện kế mất an toàn
19 | Phát triển lưới điện xóa hộ câu phụ từ công tơ chính khu vực huyện Tháp Mười (năm 2020) |  |  | 4 | 150 |  | 3.12 | 1050 | 1050 |  | Xóa điện kế cụm, lưới điện sau điện kế mất an toàn
20 | Phát triển lưới điện xóa hộ câu phụ từ công tơ chính khu vực huyện Thanh Bình (năm 2020) |  | 0.45 |  |  | 0.45 | 9.8 | 1750 | 1750 |  | Xóa điện kế cụm, lưới điện sau điện kế mất an toàn
21 | Phát triển lưới điện xóa hộ câu phụ từ công tơ chính khu vực huyện Tam Nông (năm 2020) | [5 empty] | 2.84 | 700 | 700 |  | Xóa điện kế cụm, lưới điện sau điện kế mất an toàn
22 | Phát triển lưới điện xóa hộ câu phụ từ công tơ chính khu vực TX Hồng Ngự (năm 2020) | [5 empty] | 3.16 | 700 | 700 |  | Xóa điện kế cụm, lưới điện sau điện kế mất an toàn
23 | Phát triển lưới điện xóa hộ câu phụ từ công tơ chính khu vực huyện Tân Hồng (năm 2020) | [5 empty] | 5.05 | 1050 | 1050 |  | Xóa điện kế cụm, lưới điện sau điện kế mất an toàn
24 | Phát triển lưới điện xóa hộ câu phụ từ công tơ chính khu vực huyện Hồng Ngự (năm 2020) |  | 0.35 | 3 | 150 |  | 2.65 | 1400 | 1400 |  | Xóa điện kế cụm, lưới điện sau điện kế mất an toàn
25 | Phát triển lưới điện xóa hộ câu phụ từ công tơ chính khu vực huyện Châu Thành (năm 2020) |  | 1.631 | 6 | 187.5 | 1.145 | 15.888 | 3850 | 3850 |  | Xóa điện kế cụm, lưới điện sau điện kế mất an toàn
26 | Phát triển lưới điện xóa hộ câu phụ từ công tơ chính khu vực huyện Lai Vung (năm 2020) |  | 2.904 | 6 | 250 | 0.34 | 14.697 | 3500 | 3500 |  | Xóa điện kế cụm, lưới điện sau điện kế mất an toàn
27 | Phát triển lưới điện xóa hộ câu phụ từ công tơ chính khu vực huyện Lấp Vò (năm 2020) |  | 1.35 | 6 | 237.5 | 0.35 | 15 | 3500 | 3500 |  | Xóa điện kế cụm, lưới điện sau điện kế mất an toàn
28 | Lộ ra cáp ngầm máy 2 trạm 110kV An Long |  | 0.24 |  |  |  |  | 1400 | 1400 |  | Xây dựng mới các tuyến trung thế để đồng bộ với công trình lắp máy 2 trạm 110kV An Long
29 | Lộ ra cáp ngầm máy 2 trạm 110kV Sông Hậu |  | 0.18 |  |  |  |  | 1000 | 1000 |  | Xây dựng mới các tuyến trung thế để đồng bộ với công trình lắp máy 2 trạm 110kV Sông Hậu
30 | Lộ ra cáp ngầm máy 2 trạm 110kV Nha Mân |  | 1.6 |  |  |  |  | 6600 | 6600 |  | Xây dựng mới các tuyến trung thế để đồng bộ với công trình lắp máy 2 trạm 110kV Nha Mân
II | Các công trình theo đề nghị của địa phương | 0 | 16.4196 | 26 | 2962.5 | 0.97 | 40.3282 | 24639.93 | 9466 | 15173.93 |  |  | 24639.93
II.1 | Huyện Cao Lãnh | 0 | 9.1 | 12 | 362.5 | 0 | 18.145 | 11339 | 4831 | 6508 |  |  | 11339
1 | Tuyến điện Cái Tre - Bảy Thước - xã Nhị Mỹ. |  |  | 1 | 37.5 |  | 1.4 | 914 | 90 | 824 | Cấp điện sinh hoạt cho các hộ dân chưa có điện và xóa điện kế dùng chung, lưới điện phía sau điện kế mất an toàn | Ngành điện đầu tư TBA. Địa phương đầu tư hạ thế
2 | Tuyến điện Xẻo Xình - xã Nhị Mỹ. |  | 3.2 | 3 | 112,5 |  | 3.024 | 2963 | 1582 | 1381 | Cấp điện sinh hoạt cho các hộ dân chưa có điện và xóa điện kế dùng chung, lưới điện phía sau điện kế mất an toàn | -nt-
3 | Tuyến điện Út Liễu - xã Bình Hàng Tây. |  |  | 2 | 75 |  | 1.084 | 438 | 180 | 258 | Cấp điện sinh hoạt cho các hộ dân chưa có điện và xóa điện kế dùng chung, lưới điện phía sau điện kế mất an toàn | -nt-
4 | Tuyến điện Hội Đồng Tường - Xẻo Muồng - xã Mỹ Long. |  |  | 1 | 37.5 |  | 2.11 | 779 | 90 | 689 | Cấp điện sinh hoạt cho các hộ dân chưa có điện và xóa điện kế dùng chung, lưới điện phía sau điện kế mất an toàn | -nt-
5 | Tuyến điện Tre Đôi - Mương Lốc - xã Mỹ Hội. |  | 1.3 | 1 | 37.5 |  | 2.176 | 1217 | 623 | 594 | Cấp điện sinh hoạt cho các hộ dân chưa có điện và xóa điện kế dùng chung, lưới điện phía sau điện kế mất an toàn | -nt-
6 | Tuyến điện Kênh 307 (Ô 9 và Ô 10) - xã Mỹ Hiệp |  | 1.6 | 1 | 37.5 |  | 1.645 | 1016 | 746 | 270 | Cấp điện sinh hoạt cho các hộ dân chưa có điện và xóa điện kế dùng chung, lưới điện phía sau điện kế mất an toàn | -nt-
7 | Tuyến điện Kênh Hội Đồng Tường - xã Tân Hội Trung. | [5 empty] | 3.706 | 1692 |  | 1692 | Xử lý đường dây vượt sông gây mất an toàn sử dụng điện, phục vụ nhu cầu sinh hoạt và sản xuất của người dân | Địa phương đầu tư hạ thế
8 | Tuyến điện từ cầu Bà Chủ đến nhà ông Trần Văn Tiến - ấp 6 - xã Gáo Giồng. |  | 1.3 | 1 | 50 |  | 0.8 | 913 | 633 | 280 | Cấp điện sinh hoạt cho các hộ dân chưa có điện và xóa điện kế dùng chung, lưới điện phía sau điện kế mất an toàn | Ngành điện đầu tư trung thế và TBA. Địa phương đầu tư hạ thế
9 | Tuyến điện Lung Mây - xã Phương Trà. |  | 0.7 | 1 | 37.5 |  | 0.5 | 552 | 377 | 175 | Cấp điện sinh hoạt cho các hộ dân chưa có điện và xóa điện kế dùng chung, lưới điện phía sau điện kế mất an toàn | -nt-
10 | Tuyến điện K 5 - xã Tân Hội Trung. |  | 1 | 1 | 50 |  | 1.7 | 855 | 510 | 345 | Cấp điện sinh hoạt cho các hộ dân chưa có điện và xóa điện kế dùng chung, lưới điện phía sau điện kế mất an toàn | -nt-
II.2 | Huyện Tháp Mười | 0 | 0 | 5 | 250 | 0 | 3.85 | 1925 | 575 | 1350 |  |  | 1925
1 | Lưới hạ thế bờ đông kênh Láng Biển (từ kênh 7 Thước - kênh K3), xã Láng Biển |  |  | 1 | 50 |  | 0.55 | 310 | 115 | 195 | Cấp điện sinh hoạt cho các hộ dân chưa có điện và xóa điện kế dùng chung, lưới điện phía sau điện kế mất an toàn | Ngành điện đầu tư trung thế và TBA. Địa phương đầu tư hạ thế
2 | Lưới hạ thế tuyến bờ bắc kênh Liên 8 (từ kênh Trâm Bầu - kênh Mỹ Phước), xã Mỹ Đông |  |  | 3 | 150 |  | 3 | 1395 | 345 | 1050 | Cấp điện sinh hoạt cho các hộ dân chưa có điện và xóa điện kế dùng chung, lưới điện phía sau điện kế mất an toàn | -nt-
3 | Lưới hạ thế bờ nam kênh Bảy Thước (từ ĐT 850 - kênh Láng Biển), xã Láng Biển |  |  | 1 | 50 |  | 0.3 | 220 | 115 | 105 | Cấp điện sinh hoạt cho các hộ dân chưa có điện và xóa điện kế dùng chung, lưới điện phía sau điện kế mất an toàn | -nt-
II.3 | Huyện Thanh Bình | 0 | 4.2 | 4 | 125 | 0 | 6.2 | 2950 | 1850 | 1100 |  |  | 2950
1 | XD lưới điện trung thế và hạ thế tuyến kênh ranh thuộc xã Bình Tấn (Mũi Tàu) |  | 1.2 | 1 | 25 |  | 1.7 | 750 | 500 | 250 | Cấp điện sinh hoạt cho các hộ dân chưa có điện và xóa điện kế dùng chung, lưới điện phía sau điện kế mất an toàn | Ngành điện đầu tư trung thế và TBA. Địa phương đầu tư hạ thế
2 | XD lưới trung thế và hạ thế tuyến kênh Cả Tre thuộc xã Tân Phú (Mương Mán) |  | 1 | 1 | 50 |  | 2 | 950 | 500 | 450 | Cấp điện sinh hoạt cho các hộ dân chưa có điện và xóa điện kế dùng chung, lưới điện phía sau điện kế mất an toàn | -nt-
3 | XD lưới trung thế và hạ thế tuyến rạch Mã Trường xã Tân Quới, Tân Huề và Tân Bình |  | 2 | 2 | 50 |  | 2.5 | 1250 | 850 | 400 | Cấp điện sinh hoạt cho các hộ dân chưa có điện và xóa điện kế dùng chung, lưới điện phía sau điện kế mất an toàn | -nt-
II.4 | Huyện Tam Nông | 0 | 0 | 0 | 0 | 0 | 2 | 600 | 0 | 600 |  |  | 600
1 | Hạ thế điện tuyến bờ Tây kênh Phèn (từ đường ĐT844 đến Cống 1000), xã Phú Thọ | 0 | 0 |  |  | 0 | 1 | 300 |  | 300 | Cấp điện ASSH cho các hộ dân | Địa phương đầu tư theo đề án an toàn điện của huyện năm 2020
2 | Hạ thế điện tuyến Tây kênh Tân Công Sính 2 (từ nhà ông Cao Hữu Kha đến nhà ông Trịnh Văn Hùng), xã Tân Công Sính | 0 | 0 |  |  | 0 | 1 | 300 |  | 300 | Cấp điện ASSH cho các hộ dân | -nt-
II.5 | Huyện Hồng Ngự | 0 | 2.7196 | 3 | 125 | 0 | 2.7197 | 2039 | 0 | 2039 |  |  | 2039
1 | Lưới điện trung, hạ thế Mương dưới xã Phú Thuận A |  | 0.9366 | 1 | 50 |  | 0.9367 | 740 |  | 740 | Cấp điện ASSH cho các hộ dân
2 | Lưới điện trung, hạ thế Kênh 17 xã long Thuận (đoạn từ Bờ Đập đến Mương Bà Bảy) |  | 1.783 | 2 | 75 |  | 1.783 | 1299 |  | 1299 | Cấp điện ASSH cho các hộ dân
II.6 | TP Sa Đéc | 0 | 0 | 0 | 0 | 0.97 | 6.1135 | 3186.93 | 0 | 3186.93 |  |  | 3186.93
1 | Hạ thế điện Tân Phú Đông: Điện Kênh 85 bờ phải | [5 empty] | 1.164 | 456.701 |  | 456.701 | Cấp điện sản xuất và ASSH cho các hộ dân
2 | Hạ thế điện tuyến đường ĐT853 (bờ trái) | [5 empty] | 1.8375 | 857.45 |  | 857.45 | Cấp điện sản xuất và ASSH cho các hộ dân
3 | Hạ thế điện tuyến đường Cai Dao bờ phải -Tân Quy Đông | [5 empty] | 0.675 | 332.312 |  | 332.312 | Cấp điện sản xuất và ASSH cho các hộ dân
4 | Hạ thế điện xã Tân Khánh Đông: Điện đường rạch ruộng + Điện khu đê bao liên kết + Điện kênh 19/5 | [5 empty] | 1.573 | 802.656 |  | 802.656 | Cấp điện sản xuất và ASSH cho các hộ dân
5 | Hạ thế điện đường Xếp Mương Đào bờ phải | [5 empty] | 0.864 | 442.466 |  | 442.466 | Cấp điện sản xuất và ASSH cho các hộ dân
6 | Di dời trụ điện hạ thế (thuộc công trình Đường mới song song đường Nguyễn Sinh Sắc (từ đường Hùng Vương-ĐT 848 nối dài) |  |  |  |  | 0.97 |  | 295.345 |  | 295.345 | Cấp điện sản xuất và ASSH cho các hộ dân
II.7 | Huyện Lai Vung | 0 | 0 | 0 | 0 | 0 | 1.3 | 390 | 0 | 390 |  |  | 390
1 | Tuyến Mười thước Tân Thành | [5 empty] | 1 | 300 |  | 300 | Xóa điện kế dùng chung, xử lý dây sau điện kế kéo chiều dài lớn không đảm bảo an toàn | Địa phương đầu tư theo đề án an toàn điện của huyện năm 2020
2 | Lộ Ngô Gia Tự | [5 empty] | 0.3 | 90 |  | 90 | Xử lý dây sau điện kế kéo chiều dài lớn không đảm bảo an toàn | -nt-
II.8 | Sở Giáo dục và Đào tạo | 0 | 0 | 1 | 100 | 0 | 0 | 150 | 150
1 | Trường THCS –THPT PhúThành A, huyện Tam Nông |  |  | 1 | 100 |  |  | 150 | 150 |  | Cấp điện HCSN
II.9 | Sở Y tế | 0 | 0.4 | 1 | 2000 | 0 | 0 | 2060 | 2060
1 | Bệnh viện Đa khoa Đồng Tháp |  | 0.4 | 1 | 2000 |  |  | 2060 | 2060 |  | Cấp điện HCSN
III | Các công trình cấy trạm, tăng cường công suất chống quá tải |  |  | 500 | 17000 |  |  | 16800 | 16800 |  | Chống quá tải trạm biến áp, đáp ứng nhu cầu phụ tải
IV | Các công trình sửa chữa thường xuyên lưới điện | [6 empty] | 10000 | 10000 |  | Sửa chữa, củng cố lưới điện trung hạ áp
V | Lắp đặt điện kế cho 17.000 khách hàng | [6 empty] | 17734 | 17734 |  | Lắp đặt điện kế cấp điện cho ánh sáng, sinh hoạt cho khách hàng

## DL nhap (hidden)
Phụ lục 1
DANH MỤC CÁC CÔNG TRÌNH ĐTXD NĂM 2013 THEO YÊU CẦU CỦA ĐỊA PHƯƠNG
( Đính kèm theo văn bản số: 2632 /PCĐT-KHKT ngày 18/10/2011 của Công ty Điện lực Đồng Tháp)
I. Tiêu chí đầu tư
Ngoài các công trình có trong kế hoạch ĐTXD năm 2013 Công ty đã đăng ký với Tổng Công ty Đện lực Miền Nam, các công trình còn lại do vốn ĐTXD năm 2013 Công ty đã cấn đối sử dụng hết nên không thể đầu tư tất cả các công theo đề nghị. Vì vậy ngành điện sẽ đầu tư theo các tiêu chí sau:
- Đối với các công trình cấp điện cho dân cư:
+ Các công trình chỉ lắp TBA và xây dựng mới lưới hạ thế: Ngành điện sẽ đầu tư phần trạm biến áp, địa phương đầu tư phần lưới hạ thế.
+ Các công trình cấp điện cho 30 xã điểm nông thôn thực hiện theo Kế hoạch ban hành theo QĐ số 173/QĐ-UBND-HC ngày 29/2/2012 của UBND tỉnh.
+ Các công trình cấp điện cho các CDC không thuộc giai đoạn 2, ngành điện sẽ đầu tư khi địa phương đã hoàn tất phê duyệt hồ sơ quy hoạch và đã san lắp mặt bằng xong, dự kiến sẽ bố trí dân vào ở trong năm 2013
+ Các công trình có xây dựng mới lưới trung, hạ thế ( không thuộc 30 xã điểm NTM), các công trình chỉ xây dựng mới lưới hạ thế: Đề nghị địa phương đầu tư
- Đối với các công trình cấp điện cho các Sở, ban ngành tỉnh:
+ Các công trình đã được phê duyệt dự án đầu tư và thống nhất chủ trương đầu tư, ngành điện sẽ thực hiện đầu tư trong năm 2013.
+ Các công trình nâng công suất: Đối với các TBA thuộc tài sản ngành điện, Công ty sẽ theo dõi tình hình phụ tải để có kế hoạch đầu tư phù hợp. Đối với các TBA thuộc tài sản KH đề nghị KH tự bố trí vốn đầu tư nâng cấp trạm.
+ Các công trình cấp điện cho các trạm bơm điện phục vụ sản xuất nông nghiệp năm 2013: Đề nghị địa phương đầu tư từ nguồn vốn vay KCHKM hoặc đưa vào Đề án xây dựng trạm bơm điện đến năm 2020 theo chỉ đạo của BCT để có kế hoạch đầu tư thích hợp.
+ Các công trình dự kiến đưa vào sử dụng trong năm 2014, đề nghị thỏa thuận đầu tư trong kế hoạch năm 2014
+ Các công trình còn lại, Công ty sẽ cung cấp điện từ lưới hạ thế TBA công cộng của ngành điện, trường hợp không cấp được từ lưới hạ thế Công ty đề nghị chủ đầu tư tự thực hiện đầu tư công trình.
II. Đề xuất danh mục đầu tư
S T T | Tên công trình | Quy mô công trình | [5 empty] | Theo đề nghị của địa phương | [5 empty] | Theo đề xuất của ngành điện | [12 empty] | Ghi chú | 1259.6285 | 25kVA | 80 | TT1P | 300
|  | ĐD trung thế(km) |  | Trạm biến áp |  | ĐD hạ thế (km) |  | Vốn đầu tư (triệu đồng) |  |  |  |  | Giải pháp về vốn đầu tư | Vốn đầu tư (triệu đồng) |  |  |  |  | Tiến độ sử dụng | Mục đích đầu tư | Số hộ sử dụng ( hộ) | Công suất ( kW) | Suất đầu tư (triệu đồng/hộ) | Sản lượng điện thương phẩm bình quân năm ( kWh) | Vốn đầu tư/Doanh thu tiền bán điện 01 năm | Chủ đầu tư theo đề xuất của Công ty Điện lực Đồng Tháp |  |  | 37,5kVA | 95 | HTĐL | 200
[8 empty] | Tổng cộng | Ngành điện | NS ĐP | Nhân dân | Khác |  | Tổng cộng | Ngành điện | NS ĐP | Nhân dân | Khác | [10 empty] | 50kVA | 110 | HH | 80
|  | 1P | 3P | Trạm | kVA | HH | ĐL | [21 empty] | D | DP | Khác | K | 2014
| TỔNG CỘNG | 117.13 | 6.839 | 188 | 15970.5 | 62.789 | 97.42 | 105422.905 | 61404.705 | 12511 | 350 | 12542 |  | #VALUE! | 20482.875 | #VALUE! | #VALUE! | 6774
I | UBND các huyện, TP, TX | 34.7 | 6.249 | 89 | 4277.5 | 62.089 | 96.3 | 54685.075 | 25333.875 | 11286 | 350 | 0 |  | #VALUE! | 19982.875 | #VALUE! | #VALUE! | 0
1 | Huyện Cao Lãnh | 12 | 0 | 16 | 450 | 16 | 18.9 | 10281 | 0 | 0 | 0 | 0 |  | 10900 | 320 | 10580 | 0 | 0 |  |  | 1029 | 308.7 | 10.5928 | 1352106 | 6.3999
1 | Tuyến rạch Xẽo Sình, xã Nhị Mỹ | 0.9 |  | 1 | 25 | 0.9 | 0.8 | 636.8 | [5 empty] | 582 |  | 582 |  |  | Tháng 8/2013 | ASSH | 51 | 15.3 | 11.4118 | 67014 | 6.8947 | Đề nghị địa phương đầu tư |  |  |  | x
2 | Tuyến rạch Tre - Hội Đồng Tường, xã Bình Hàng Tây | 1.5 |  | 1 | 25 | 1.5 | 0.8 | 848 | [5 empty] | 810 |  | 810 |  |  | Tháng 8/2013 | ASSH | 62 | 18.6 | 13.0645 | 81468 | 7.8932 | -nt- |  |  |  | x
3 | Tuyến 846- Ba Sao, xã Phương Trà | 0.9 |  | 2 | 50 |  | 2.8 | 1390 | [5 empty] | 990 |  | 990 |  |  | Tháng 8/2013 | ASSH | 71 | 21.3 | 13.9437 | 93294 | 8.4244 | -nt- |  |  |  | x
4 | Tuyến Kênh Ông Hai ấp 5, xã Giáo Giồng | 3 |  | 2 | 100 | 5.5 | 2.4 | 1816 | [5 empty] | 1740 |  | 1740 |  |  | Tháng 8/2013 | ASSH | 91 | 27.3 | 19.1209 | 119574 | 11.5523 | Đề nghị đưa vào kế hoạch ĐTXD năm 2104. Trường hợp bức xúc đề nghị địa phương đầu tư. | Thuộc 30 xã điểm NTM, theo QĐ số 173/QĐ-UBND-HC xã Giáo Giồng đầu tư trong năm 2014 | [5 empty] | x
5 | Tuyến Mương Trâu Nhà Thờ, xã Nhị Mỹ | 1 |  | 1 | 25 | 1 | 0.9 | 592 | [5 empty] | 640 |  | 640 |  |  | Tháng 8/2013 | ASSH | 47 | 14.1 | 13.617 | 61758 | 8.2271 | Đề nghị địa phương đầu tư |  |  |  | x
6 | Tuyến Kênh Công Sự, xã Phương Thịnh |  |  |  |  | 2.4 | 1 | 424.8 | [5 empty] | 392 |  | 392 |  |  | Tháng 8/2013 | ASSH | 45 | 13.5 | 8.7111 | 59130 | 5.263 | -nt- |  |  |  | x
7 | Tuyến kênh Nhà Báo, xã Phương Thịnh | [5 empty] | 1.2 | 360 | [5 empty] | 240 |  | 240 |  |  | Tháng 8/2013 | ASSH | 42 | 12.6 | 5.7143 | 55188 | 3.4524 | -nt- |  |  |  | x
8 | Tuyến kênh Tây Cập, xã Phương Thịnh | 2 |  | 2 | 50 | 2 | 1 | 944 | [5 empty] | 1120 |  | 1120 |  |  | Tháng 8/2013 | ASSH | 40 | 12 | 28 | 52560 | 16.9169 | -nt- |  |  |  | x
9 | Tuyến bờ Bắc kênh Nguyễn Văn Tiếp, xã Phong Mỹ |  |  | 4 | 100 |  | 7 | 2100 | [5 empty] | 2920 | 320 | 2600 |  |  | Tháng 8/2013 | ASSH | 320 | 96 | 9.125 | 420480 | 5.5131 | Ngành điện đầu tư trạm biến áp, địa phương đầu tư hạ thế |  |  | x | x |  |  |  | x
10 | Tuyến Chòm Dừa - TT Mỹ Thọ | 1 |  | 1 | 25 | 1 | 1 | 622 | [5 empty] | 660 |  | 660 |  |  | Tháng 8/2013 | ASSH | 200 | 60 | 3.3 | 262800 | 1.9938 | Đề nghị địa phương đầu tư |  |  |  | x
11 | Tuyến Thầy Nhượng - Mỹ Thành, xã Mỹ Hội | 1.7 |  | 2 | 50 | 1.7 |  | 547.4 | [5 empty] | 806 |  | 806 |  |  | Tháng 8/2013 | ASSH | 60 | 18 | 13.4333 | 78840 | 8.1161 | -nt- |  |  |  | x
2 | Huyện Tháp Mười | 14.7 | 0 | 36 | 827.5 | 24.7 | 30.6 | 17321 | 7610 | 9711 | 0 |  |  | 15354 | 1388 | 13966
1 | Tuyến nam kênh Ngàn (Thanh Mỹ - Phú Điền) đoạn từ kênh Thanh Mỹ - Mỹ An đến kênh Kháng Chiến, xã Thanh Mỹ. | 0.3 |  | 1 | 25 | 0.3 | 1 | 448 | 170 | 278 |  |  | Ngành điện trung thế và Địa phương đầu tư hạ thế | 394 |  | 394 |  |  | Tháng 6/2013 | ASSH | 42 | 12.6 | 9.381 | 54432 | 5.7464 | Đề nghị địa phương đầu tư | Thuộc 30 xã điểm NTM, tuy nhiên theo QĐ số 173/QĐ-UBND-HC xã Thanh Mỹ không có trong kế hoạch đầu tư |  |  | x
2 | Tuyến bờ nam Bà Phủ, đoạn từ nhà ông Lý Hồng Hởi đến nhà ông Âu Văn Bé, xã Thanh Mỹ. | 0.6 |  | 2 | 50 | 0.6 | 1.7 | 818 | 340 | 478 |  |  | Ngành điện trung thế và Địa phương đầu tư hạ thế | 728 |  | 728 |  |  | Tháng 6/2013 | ASSH | 45 | 13.5 | 16.1778 | 58320 | 9.9099 | Đề nghị địa phương đầu tư | nt |  |  | x
3 | Tuyến kênh Hai Lại, xã Thanh Mỹ. | 0.5 |  | 1 | 25 | 0.5 | 1.2 | 572 | 230 | 342 |  |  | Ngành điện trung thế và Địa phương đầu tư hạ thế | 510 |  | 510 |  |  | Tháng 6/2013 | ASSH | 29 | 8.7 | 17.5862 | 37584 | 10.7727 | Đề nghị địa phương đầu tư | nt |  |  | x
4 | Tuyến ranh Tân Hưng, xã Thanh Mỹ. | 0.5 |  | 1 | 25 | 0.5 | 1.2 | 572 | 230 | 342 |  |  | Ngành điện trung thế và Địa phương đầu tư hạ thế | 510 |  | 510 |  |  | Tháng 6/2013 | ASSH | 25 | 7.5 | 20.4 | 32400 | 12.4963 | Đề nghị địa phương đầu tư | nt |  |  | x
5 | Tuyến nam kênh 500, đoạn từ kênh Thanh Mỹ - Mỹ An đến nhà ông Lê Văn Ruộng, xã Thanh Mỹ. | 0.5 |  | 1 | 25 | 0.5 | 1 | 520 | 230 | 290 |  |  | Ngành điện trung thế và Địa phương đầu tư hạ thế | 470 |  | 470 |  |  | Tháng 6/2013 | ASSH | 19 | 5.7 | 24.7368 | 24624 | 15.1529 | Đề nghị địa phương đầu tư | nt |  |  | x
6 | Xây dựng mới lưới trung thế và trạm biến áp tuyến kênh Xáng (kênh Nguyễn Văn Tiếp B - kênh 1500), xã Đốc Binh Kiều. | 1 |  | 1 | 37.5 | 1 | 2 | 980 | 400 | 580 |  |  | Ngành điện trung thế và Địa phương đầu tư hạ thế | 860 | 380 | 480 |  |  | Tháng 6/2013 | ASSH | 98 | 29.4 | 8.7755 | 127008 | 5.3756 | Nghành điện trung thế và Địa phương đầu tư hạ thế | Hạng mục thuộc KH ĐTXD 2012 của Công ty |  | x | x
7 | Tuyến kênh Nguyễn Văn Tiếp B (Từ kênh Đào - kênh 200 - kênh 500), xã Đốc Binh Kiều. |  |  | 1 | 15 |  | 1.2 | 400 | 140 | 260 |  |  | Ngành điện trung thế và Địa phương đầu tư hạ thế | 288 | 48 | 240 |  |  | Tháng 6/2013 | ASSH | 9 | 2.7 | 32 | 11664 | 19.6021 | Ngành điện đầu tư trạm biến áp, địa phương đầu tư hạ thế | Thuộc 30 xã điểm NTM có đầu tư trong năm 2013 theo QĐ số 173/QĐ-UBND-HC |  | x | x
8 | Tuyến kênh Ba đến kênh Sườn, xã Đốc Binh Kiều. | 0.8 |  | 1 | 25 | 0.8 | 1 | 628 | 320 | 308 |  |  | Ngành điện trung thế và Địa phương đầu tư hạ thế | 584 |  | 584 |  |  | Tháng 6/2013 | ASSH | 9 | 2.7 | 64.8889 | 11664 | 39.7487 | Không thực hiện | Thuộc 30 xã điểm NTM có đầu tư trong năm 2013 theo QĐ số 173/QĐ-UBND-HC. Tuy nhiên do số hộ cung cấp ít, suất đầu tư cao 65 triệu đồng/ hộ đề nghị không đầu tư |  |  |  |  | x
9 | Tuyến bờ tây kênh Trâm Bầu từ Ngã Tư Liên 8 đến ranh Mỹ Hòa, xã Mỹ Đông. |  |  | 1 | 25 |  | 1 | 351 | 80 | 271 |  |  | Ngành điện trung thế và Địa phương đầu tư hạ thế | 280 | 80 | 200 |  |  | Tháng 6/2013 | ASSH | 25 | 7.5 | 11.2 | 32400 | 6.8607 | Ngành điện đầu tư trạm biến áp, địa phương đầu tư hạ thế |  |  | x | x |  |  |  | x
10 | Tuyến đường ĐT 844 (từ kênh K27 đến kênh Ranh Long An), xã Trường Xuân. |  |  | 1 | 25 | 0.2 | 1.4 | 464 | 140 | 324 |  |  | Ngành điện trung thế và Địa phương đầu tư hạ thế | 376 | 80 | 296 |  |  | Tháng 6/2013 | ASSH | 58 | 17.4 | 6.4828 | 75168 | 3.9711 | Ngành điện đầu tư trạm biến áp, địa phương đầu tư hạ thế |  |  |  | x |  |  |  |  | Cấy trạm nhưng kéo trung thế vượt kinh khoảng 80m
11 | Từ ngã tư kênh Hội Kỳ I đến ranh Ba Sao (bờ nam kênh Hội Kỳ I), xã Trường Xuân. | 0.5 |  | 1 | 25 | 0.5 | 0.8 | 468 | 230 | 238 |  |  | Ngành điện trung thế và Địa phương đầu tư hạ thế | 430 |  | 430 |  |  | Tháng 6/2013 | ASSH | 34 | 10.2 | 12.6471 | 44064 | 7.7472 | Đề nghị địa phương đầu tư |  |  |  | x
12 | Từ ngã ba kênh Đường Thét - 5 Tấc đến kênh An Tiến, xã Trường Xuân. | 1.8 |  | 2 | 50 | 1.8 | 1.2 | 1120 | 700 | 420 |  |  | Ngành điện trung thế và Địa phương đầu tư hạ thế | 1084 |  | 1084 |  |  | Tháng 6/2013 | ASSH | 56 | 16.8 | 19.3571 | 72576 | 11.8575 | Đề nghị địa phương đầu tư |  |  |  | x
13 | Kênh ranh ông Đốc (từ ngã 4 An Tiến đến cầu mương lộ), xã Trường Xuân. | 1.8 |  | 2 | 50 | 1.8 | 1.2 | 1120 | 700 | 420 |  |  | Ngành điện trung thế và Địa phương đầu tư hạ thế | 1084 |  | 1084 |  |  | Tháng 6/2013 | ASSH | 40 | 12 | 27.1 | 51840 | 16.6005 | Đề nghị địa phương đầu tư |  |  |  | x
14 | Bờ nam kênh An Tiến (từ ngã 4 đến trạm bơm bắc An Phong - đông An Tiến), xã Trường Xuân. | 1.2 |  | 2 | 50 | 1.2 | 1.2 | 1084 | 520 | 564 |  |  | Ngành điện trung thế và Địa phương đầu tư hạ thế | 856 |  | 856 |  |  | Tháng 6/2013 | ASSH | 35 | 10.5 | 24.4571 | 45360 | 14.9816 | Đề nghị địa phương đầu tư |  |  |  | x
15 | Từ ngã tư kênh Hội Kỳ II đến ranh An Tiến, xã Trường Xuân. | 1.8 |  | 2 | 50 | 1.8 | 1.2 | 1120 | 700 | 420 |  |  | Ngành điện trung thế và Địa phương đầu tư hạ thế | 1084 |  | 1084 |  |  | Tháng 6/2013 | ASSH | 15 | 4.5 | 72.2667 | 19440 | 44.2681 | Đề nghị địa phương đầu tư |  |  |  | x
16 | Trạm biến áp 1P-25kVA và lưới hạ thế 1P-1D-220V 40 An Phong xã Trường Xuân. |  |  | 1 | 25 | 1.6 |  | 128 | 80 | 48 |  |  | Ngành điện trung thế và Địa phương đầu tư hạ thế | 208 | 80 | 128 |  |  | Tháng 6/2013 | ASSH | 40 | 12 | 5.2 | 51840 | 3.1853 | Ngành điện đầu tư trạm biến áp, địa phương đầu tư hạ thế |  |  | x | x |  |  |  | x
17 | Tuyến đường Lê Hồng Phong Khóm 2, Thị trấn Mỹ An. | [5 empty] | 0.6 | 180 | 180 |  |  |  | Ngành điện đầu tư | 120 |  | 120 |  |  | Tháng 6/2013 | ASSH | 40 | 12 | 3 | 51840 | 1.8377 | Đề nghị địa phương đầu tư |  |  |  | x
18 | Tuyến kênh Nhất Khóm 3, Thị trấn Mỹ An, Thị trấn Mỹ An. | 0.3 |  | 1 | 25 | 0.3 | 0.8 | 396 | 170 | 226 |  |  | Nghành điện trung thế và Địa phương đầu tư hạ thế | 354 |  | 354 |  |  | Tháng 6/2013 | ASSH | 54 | 16.2 | 6.5556 | 69984 | 4.0157 | Đề nghị địa phương đầu tư |  |  |  | x
19 | Tuyến kênh Bảy Thước (kênh Ngàn + kênh Cái Bèo), xã Mỹ Quý. | 1.2 |  | 2 | 50 | 1.2 | 2.4 | 1216 | 520 | 696 |  |  | Nghành điện trung thế và Địa phương đầu tư hạ thế | 1096 |  | 1096 |  |  | Tháng 6/2013 | ASSH | 110 | 33 | 9.9636 | 142560 | 6.1034 | Đề nghị địa phương đầu tư |  |  |  | x
20 | Tuyến kênh 1.000 đến giáp xã Mỹ An, Phú Điền thuộc Khóm 4, Thị trấn Mỹ An, Thị trấn Mỹ An. | 0.5 |  | 1 | 25 | 0.5 | 1.3 | 788 | 230 | 558 |  |  | Nghành điện trung thế và Địa phương đầu tư hạ thế | 530 |  | 530 |  |  | Tháng 6/2013 | ASSH | 40 | 12 | 13.25 | 51840 | 8.1165 | Đề nghị địa phương đầu tư |  |  |  | x
21 | Tuyến hạ thế kênh Lô 3 và Tân Công Sính 2 (Ấp 1, 2, 3, 5), xã Thạnh Lợi. |  |  | 4 | 25 | 7.2 | 1.2 | 1064 | 320 | 744 |  |  | Nghành điện trung thế và Địa phương đầu tư hạ thế | 1136 | 320 | 816 |  |  | Tháng 6/2013 | ASSH | 230 | 69 | 4.9391 | 298080 | 3.0255 | Ngành điện đầu tư trạm biến áp, địa phương đầu tư hạ thế |  |  | x | x |  |  |  | x
22 | Tuyến bờ nam kênh Nguyễn Văn Tiếp từ chợ Đường Thét xuống 500 mét, xã Mỹ Quý. |  |  | 1 | 25 |  | 0.5 | 210 | 80 | 130 |  |  | Nghành điện trung thế và Địa phương đầu tư hạ thế | 180 | 80 | 100 |  |  | Tháng 6/2013 | ASSH | 31 | 9.3 | 5.8065 | 40176 | 3.5568 | Ngành điện đầu tư trạm biến áp, địa phương đầu tư hạ thế |  |  | x | x |  |  |  | x
23 | Tuyến kênh Chùa Bà Năm, xã Mỹ Quý. |  |  | 1 | 25 |  | 0.6 | 236 | 80 | 156 |  |  | Nghành điện trung thế và Địa phương đầu tư hạ thế | 200 | 80 | 120 |  |  | Tháng 6/2013 | ASSH | 23 | 6.9 | 8.6957 | 29808 | 5.3267 | Ngành điện đầu tư trạm biến áp, địa phương đầu tư hạ thế |  |  | x | x |  |  |  | x
24 | Tuyến K1 Ấp 4 (đoạn từ kênh Ông Hai đến hướng kênh 307), xã Láng Biển. |  |  | 1 | 25 | 1 |  | 340 | 80 | 260 |  |  | Nghành điện trung thế và Địa phương đầu tư hạ thế | 160 | 80 | 80 |  |  | Tháng 6/2013 | ASSH | 17 | 5.1 | 9.4118 | 22032 | 5.7653 | Ngành điện đầu tư trạm biến áp, địa phương đầu tư hạ thế |  |  | x | x |  |  |  | x
25 | Tuyến kênh Gò Cồng, xã Mỹ Quý. |  |  | 1 | 25 |  | 1 | 340 | 80 | 260 |  |  | Nghành điện trung thế và Địa phương đầu tư hạ thế | 280 | 80 | 200 |  |  | Tháng 6/2013 | ASSH | 16 | 4.8 | 17.5 | 20736 | 10.7199 | Ngành điện đầu tư trạm biến áp, địa phương đầu tư hạ thế |  |  | x | x |  |  |  | x
26 | Tuyến kênh Bảy Thước (kênh Nhì), xã Mỹ Quý. |  |  | 1 | 25 |  | 0.9 | 314 | 80 | 234 |  |  | Nghành điện trung thế và Địa phương đầu tư hạ thế | 260 | 80 | 180 |  |  | Tháng 6/2013 | ASSH | 14 | 4.2 | 18.5714 | 18144 | 11.3762 | Ngành điện đầu tư trạm biến áp, địa phương đầu tư hạ thế |  |  | x | x |  |  |  | x
27 | Tuyến kênh đồng mẩu (k.2000), xã Mỹ Quý. | 0.4 |  | 1 | 25 | 0.4 | 2 | 744 | 200 | 544 |  |  | Nghành điện trung thế và Địa phương đầu tư hạ thế | 632 |  | 632 |  |  | Tháng 6/2013 | ASSH | 33 | 9.9 | 19.1515 | 42768 | 11.7316 | Đề nghị địa phương đầu tư |  |  |  | x
28 | Tuyến K1 Ấp 1 (đoạn từ Út Nhãn đến K.Tây hướng về K.Bắc), xã Láng Biển. | 1 |  | 1 | 25 | 1 | 1 | 700 | 380 | 320 |  |  | Nghành điện trung thế và Địa phương đầu tư hạ thế | 660 |  | 660 |  |  | Tháng 6/2013 | ASSH | 30 | 9 | 22 | 38880 | 13.4764 | Đề nghị địa phương đầu tư |  |  |  | x
3 | Huyện Thanh Bình | 5 | 0 | 8 | 200 | 6 | 3.79 | 2640 | 2360 |  | 110 |  |  | 3565 | 2455 | 1060 | 50 | 0
1 | Tuyến Kênh ranh ấp Bình Hòa, xã Bình Thành | 1 |  | 1 | 25 | 1 | 0.5 | 370 | 250 | 60 | 60 |  | Ngành điện đầu tư trung thế, NS ĐP đầu tư điện hạ thế | 560 |  | 560 |  |  | Quý 3/2013 | ASSH | 45 | 13.5 | 12.4444 | 58320 | 7.623 | Đề nghị địa phương đầu tư | Thuộc 30 xã điểm NTM, tuy nhiên theo QĐ số 173/QĐ-UBND-HC xã Bình Thành không có trong kế hoạch đầu tư |  |  | x
2 | Tuyến Tân Bình - Tân Huề |  |  | 1 | 25 | 1 | 0.5 | 330 | 170 | 110 | 50 |  | Ngành điện đầu tư trung thế, NS ĐP đầu tư điện hạ thế | 260 | 80 | 130 | 50 |  | Quý 3/2013 | ASSH | 30 | 9 | 8.6667 | 38880 | 5.3089 | Ngành điện đầu tư TBA, địa phương đầu tư đường dây trung, hạ thế |  |  | x | x |  |  |  | x
3 | Tuyến dân cư sạt lỡ xã Tân Bình | 4 |  | 3 | 75 | 4 |  | 1000 | 1000 |  |  |  | Ngành điện đầu tư | 1760 | 1760 |  |  |  | Quý 1/2013 | ASSH | 609 | 182.7 | 2.89 | 789264 | 1.7703 | Ngành điện đầu tư | Đã có QĐ phê duyệt DAĐT, hiện tuyến dân cư đang san lấp mặt bằng |  | x |  |  |  |  | x
4 | CDC ấp Trung Tân Quới |  |  | 1 | 25 |  | 1.3 | 325 | 325 |  |  |  | Ngành điện đầu tư | 370 |  | 370 |  |  |  | ASSH | 308 | 92.4 | 1.2013 | 399168 | 0.73587 | Đề nghị địa phương đầu tư | Công ty có văn bản đề nghị địa phương đầu tư do công trình chuyển tiếp quá 2 năm |  |  | x
5 | Tuyến dân cư xã Tân Thạnh |  |  | 1 | 25 |  | 0.71 | 300 | 300 |  |  |  | -nt- | 300 | 300 |  |  |  |  | ASSH | 100 | 30 | 3 | 129600 | 1.8377 | Ngành điện đầu tư | Hạng mục thuộc KH ĐTXD 2012 của Công ty |  | x
6 | Tuyến dân cư xã Bình Tấn |  |  | 1 | 25 |  | 0.78 | 315 | 315 |  |  |  | -nt- | 315 | 315 |  |  |  |  | ASSH | 150 | 45 | 2.1 | 194400 | 1.2864 | Ngành điện đầu tư | nt |  | x
4 | Huyện Tam Nông | 0 | 0 | 2 | 50 | 0 | 1 | 610 | 130 | 240 | 240 | 0 |  | #VALUE! | 160 | #VALUE! | #VALUE! | 0
1 | Bờ Tây kênh Giữa An Bình, xã An Hòa |  |  | 1 | 25 |  | 0,6 | 245 | 65 | 90 | 90 |  | Ngành điện đầu tư trung thế, NS ĐP đầu tư điện hạ thế | #VALUE! | 80 | #VALUE! | #VALUE! |  | Tháng 6/2013 | ASSH | 25 | 7.5 | #VALUE! | 32400 | #VALUE! | Ngành điện đầu tư TBA, địa phương đầu tư đường dây trung, hạ thế |  |  | x | x |  |  |  | x
2 | Bắc kênh Lung Bông (Ranh kênh TCS-kênh 10 Tải-Thạnh Lợi) xã Phú Cường |  |  | 1 | 25 |  | 1 | 365 | 65 | 150 | 150 |  | Ngành điện đầu tư trung thế, NS ĐP đầu tư điện hạ thế | 380 | 80 | 200 | 100 |  | Tháng 6/2013 | ASSH | 40 | 12 | 9.5 | 51840 | 5.8194 | nt |  |  | x | x |  |  |  | x
5 | Thị xã Hồng Ngự
| ĐL bổ sung 01 hạng mục ngoài đề nghị SCT (Lưới HTĐL 3P-4D Đường số 9 CDC trung tâm Phường An Lộc dài 93m: Ngành điện đầu tư) | [24 empty] | Không thực hiện
6 | Huyện Tân Hồng
| ĐL bổ sung 02 hạng mục ngoài đề nghị SCT (Ngành điện đầu tư TBA, địa phương đầu tư lưới hạ thế) | [24 empty] | Không thực hiện
7 | Huyện Hồng Ngự | 0 | 2.689 | 19 | 2375 | 11.76 | 7.91 | 11126 | 11126 | 0 |  |  |  | 11126 | 11126 | 0 | 0 | 0 |  |  | 1407 | 422.1 | 7.9076 | 1872000 | #DIV/0!
1 | Cấp điện cho CDC ấp 3, xã Thường Phước 2. |  | 0.25 | 1 | 320 | 0.25 | 2.71 | 2200 | 2200 |  |  |  | Ngành điện đầu tư | 2200 | 2200 |  |  |  |  | ASSH | 656 | 196.8 | 3.3537 | 498240 | 3.5054 | Ngành điện đầu tư | Hạng mục thuộc KH ĐTXD 2012 của Công ty |  | x
2 | Cấp điện cho CDC Thường Thới, xã Thường Thới Tiền. |  | 0.055 | 1 | 75 |  | 1.3 | 3097 | 3097 |  |  |  | -nt- | 3097 | 3097 |  |  |  |  | ASSH | 95 | 28.5 | 32.6 | 875520 | 2.8082 | Ngành điện đầu tư | nt |  | x
3 | Cấp điện cho CDC ấp Thượng, xã Thường Thới Tiền. | [5 empty] | 3 | 1500 | 1500 |  |  |  | -nt- | 1500 | 1500 |  |  |  |  | ASSH | 656 | 196.8 | 2.2866 | 498240 | 2.3901 | Ngành điện đầu tư | nt |  | x
4 | Cải tạo và phát triển lưới trung, hạ thế huyện Hồng Ngự: |  | 2.384 | 17 | 1980 | 11.51 | 0.9 | 4329 | 4329 |  |  |  | -nt- | 4329 | 4329 |  |  |  |  | ASSH |  | 0 |  |  |  | Ngành điện đầu tư | nt |  | x
8 | TX Sa Đéc | 0 | 0 | 1 | 150 | 0 | 1.5 | 550 | 550 | 0 |  |  |  | 550 | 550 | 0 | 0 | 0
1 | CDC xã Tân Khánh Đông |  |  | 1 | 150 |  | 1 | 450 | 450 |  |  |  | Ngành điện đầu tư | 450 | 450 |  |  |  |  | ASSH | 294 | 88.2 | 1.5306 | 381024 | 0.9376 | Ngành điện đầu tư | Hạng mục thuộc KH ĐTXD 2012 của Công ty |  | x
2 | CDC Phường An Hòa | [5 empty] | 0.5 | 100 | 100 |  |  |  | -nt- | 100 | 100 |  |  |  |  | ASSH | 118 | 35.4 | 0.84746 | 152928 | 0.51912 | Ngành điện đầu tư | nt |  | x
9 | Huyện Châu Thành | 0 | 0 | 0 | 0 | 0 | 0 | 0 | 0 | 0 | 0 |  |  | 0 | 0 | 0 | 0 | 0
| ĐL bổ sung 03 hạng mục ngoài đề nghị SCT ( Ngành điện đầu tư) | [24 empty] | Không thực hiện
10 | Huyện Lai Vung | 2.4 | 0 | 2 | 75 | 0 | 25.3 | 7264.2 | 0 | 0 | 0 | 0 |  | 5940 | 440 | 5500 | 0 | 0
1 | Tuyến Ba Dinh (bên nghịch) TT Lai Vung | [5 empty] | 0.6 | 150 | [5 empty] | 120 |  | 120 |  |  | Quý 2/2013 | ASSH | 40 | 12 | 3 | 51840 | 1.8377 | Đề nghị địa phương đầu tư |  |  |  | x
2 | Gia Vàm TT Lai Vung | [5 empty] | 0.6 | 150 | [5 empty] | 120 |  | 120 |  |  | Quý 2/2013 | ASSH | 30 | 9 | 4 | 38880 | 2.4503 | Đề nghị địa phương đầu tư |  |  |  | x
3 | Tuyến Phụ Thành - Miễu Đôi TT Lai Vung xã Tân Thành | [5 empty] | 0.7 | 175 | [5 empty] | 140 |  | 140 |  |  | Quý 2/2013 | ASSH | 40 | 12 | 3.5 | 51840 | 2.144 | Đề nghị địa phương đầu tư |  |  |  | x
4 | Chùa Hội Phước- Vàm Lai Vung TT Lai Vung xã Tân Thành | [5 empty] | 0.3 | 75 | [5 empty] | 60 |  | 60 |  |  | Quý 2/2013 | ASSH | 10 | 3 | 6 | 12960 | 3.6754 | Đề nghị địa phương đầu tư |  |  |  | x
5 | Rạch Bà Hẹ (đường vào tịnh xá Ngọc Huệ) xã Long Hậu | [5 empty] | 0.6 | 150 | [5 empty] | 120 |  | 120 |  |  | Quý 2/2013 | ASSH | 25 | 7.5 | 4.8 | 32400 | 2.9403 | Đề nghị địa phương đầu tư |  |  |  | x
6 | Rạch Bà Bóng xã Long Hậu | [5 empty] | 0.4 | 100 | [5 empty] | 80 |  | 80 |  |  | Quý 2/2013 | ASSH | 30 | 9 | 2.6667 | 38880 | 1.6335 | Đề nghị địa phương đầu tư |  |  |  | x
7 | Đường 30/4 xã Long Hậu | [5 empty] | 0.6 | 150 | [5 empty] | 120 |  | 120 |  |  | Quý 2/2013 | ASSH | 20 | 6 | 6 | 25920 | 3.6754 | Đề nghị địa phương đầu tư |  |  |  | x
8 | Tuyến Phụ Mương Khai xã Tân Phước | [5 empty] | 2 | 500 | [5 empty] | 400 |  | 400 |  |  | Quý 2/2013 | ASSH | 75 | 22.5 | 5.3333 | 97200 | 3.267 | Đề nghị địa phương đầu tư |  |  |  | x
9 | Tuyến phụ Kinh Mới xã Tân Phước | [5 empty] | 1.5 | 375 | [5 empty] | 300 |  | 300 |  |  | Quý 2/2013 | ASSH | 67 | 20.1 | 4.4776 | 86832 | 2.7428 | Đề nghị địa phương đầu tư |  |  |  | x
10 | Ba Nghiệp xã Hòa Long | [5 empty] | 0.5 | 125 | [5 empty] | 100 |  | 100 |  |  | Quý 2/2013 | ASSH | 16 | 4.8 | 6.25 | 20736 | 3.8285 | Đề nghị địa phương đầu tư |  |  |  | x
11 | Ông Đội xã Hòa Long | [5 empty] | 0.4 | 100 | [5 empty] | 80 |  | 80 |  |  | Quý 2/2013 | ASSH | 41 | 12.3 | 1.9512 | 53136 | 1.1952 | Đề nghị địa phương đầu tư |  |  |  | x
12 | Cả Ngay xã Hòa Long | [5 empty] | 0.4 | 100 | [5 empty] | 80 |  | 80 |  |  | Quý 2/2013 | ASSH | 25 | 7.5 | 3.2 | 32400 | 1.9602 | Đề nghị địa phương đầu tư |  |  |  | x
13 | Tuyến Điền Tây Giữa (Tân Bình-Tân Thuận) xã Phong Hòa | [5 empty] | 0.9 | 225 | [5 empty] | 180 |  | 180 |  |  | Điạ phương đã đầu tư | ASSH | [11 empty] | x
14 | Tuyến Kênh Thông Lưu xã Phong Hòa | [5 empty] | 1.7 | 425 | [5 empty] | 340 |  | 340 |  |  | Quý 2/2013 | ASSH | 95 | 28.5 | 3.5789 | 123120 | 2.1923 | Đề nghị địa phương đầu tư |  |  |  | x
15 | Tuyến Rạch Xếp xã Phong Hòa | [5 empty] | 1.4 | 350 | [5 empty] | 280 |  | 280 |  |  | Quý 2/2013 | ASSH | 90 | 27 | 3.1111 | 116640 | 1.9058 | Đề nghị địa phương đầu tư |  |  |  | x
16 | Tuyến Vành Đai (Tân Thành-Tân Thạnh) xã Hòa Thành | [5 empty] | 1 | 250 | [5 empty] | 200 |  | 200 |  |  | Quý 2/2013 | ASSH | 50 | 15 | 4 | 64800 | 2.4503 | Đề nghị địa phương đầu tư |  |  |  | x
17 | Tuyến ven Sông Hậu (ấp Hòa Định) xã Vĩnh Thới | [5 empty] | 0.8 | 200 | [5 empty] | 160 |  | 160 |  |  | Quý 2/2013 | ASSH | 35 | 10.5 | 4.5714 | 45360 | 2.8003 | Đề nghị địa phương đầu tư |  |  |  | x
18 | Nguyễn Văn Tám (Kênh Ông Tụng) xã Vĩnh Thới | [5 empty] | 1.3 | 325 | [5 empty] | 260 |  | 260 |  |  | Quý 2/2013 | ASSH | 54 | 16.2 | 4.8148 | 69984 | 2.9494 | Đề nghị địa phương đầu tư |  |  |  | x
19 | Tuyến Hòa Định (dọc sông Cái Mít) xã Tân Hòa | [5 empty] | 0.8 | 200 | [5 empty] | 160 |  | 160 |  |  | Quý 2/2013 | ASSH | 40 | 12 | 4 | 51840 | 2.4503 | Đề nghị địa phương đầu tư |  |  |  | x
20 | Kênh Bông Súng xã Long Thắng | [5 empty] | 1.2 | 300 | [5 empty] | 240 |  | 240 |  |  | Quý 2/2013 | ASSH | 50 | 15 | 4.8 | 64800 | 2.9403 | Đề nghị địa phương đầu tư |  |  |  | x
21 | Lung Cá Trê xã Long Thắng | 1.2 |  | 1 | 25 |  | 0.8 | 669.6 | [5 empty] | 600 | 440 | 160 |  |  | Quý 2/2013 | ASSH | 50 | 15 | 12 | 64800 | 7.3508 | Ngành điện đầu tư trung thế, địa phương đầu tư hạ thế | Thuộc 30 xã điểm NTM có đầu tư trong năm 2013 theo QĐ số 173/QĐ-UBND-HC | Chưa có KH ĐTXD | x | x |  |  |  | x
22 | Rạch Bà Hội xã Tân Dương | [5 empty] | 0.8 | 200 | [5 empty] | 160 |  | 160 |  |  | Quý 2/2013 | ASSH | 50 | 15 | 3.2 | 64800 | 1.9602 | Đề nghị địa phương đầu tư |  |  |  | x
23 | Rạch Bà Bóng xã Tân Dương | [5 empty] | 0.5 | 125 | [5 empty] | 100 |  | 100 |  |  | Quý 2/2013 | ASSH | 30 | 9 | 3.3333 | 38880 | 2.0419 | Đề nghị địa phương đầu tư |  |  |  | x
24 | Rạch Cái Sơn 1+2 xã Tân Dương | [5 empty] | 0.9 | 225 | [5 empty] | 180 |  | 180 |  |  | Quý 2/2013 | ASSH | 40 | 12 | 4.5 | 51840 | 2.7565 | Đề nghị địa phương đầu tư |  |  |  | x
25 | Cầu Cái Sâu-Nhà Bảy Lập xã Định Hòa | [5 empty] | 0.6 | 150 | [5 empty] | 120 |  | 120 |  |  | Quý 2/2013 | ASSH | 30 | 9 | 4 | 38880 | 2.4503 | Đề nghị địa phương đầu tư |  |  |  | x
26 | HL 2- Bờ Đai-Mương Khai Cạn xã Định Hòa | [5 empty] | 2.5 | 625 | [5 empty] | 500 |  | 500 |  |  | Quý 2/2013 | ASSH | 115 | 34.5 | 4.3478 | 149040 | 2.6633 | Đề nghị địa phương đầu tư |  |  |  | x
27 | Mương Tiệm-Cây Dong 5 Làng xã Định Hòa | 1.2 |  | 1 | 50 |  | 1.5 | 844.6 | [5 empty] | 740 |  | 740 |  |  | Quý 2/2013 | ASSH | 107 | 32.1 | 6.9159 | 138672 | 4.2364 | Đề nghị địa phương đầu tư |  |  |  | x
11 | Huyện Lấp Vò | 0.6 | 3.56 | 5 | 150 | 3.629 | 7.3 | 4892.875 | 3557.875 | 1335 | 0 | 0 |  | 4649.875 | 3543.875 | 1106 | 0 | 0
1 | HTĐL TBA Vàm Xếp 1 | [5 empty] | 0.24 | 70.8 | 70.8 |  |  |  | Ngành điện đầu tư | 70.8 | 70.8 |  |  |  | Tháng 10/2013 | ASSH | 10 | 3 | 7.08 | 12960 | 4.337 | Ngành điện đầu tư | Hạng mục thuộc KH ĐTXD 2012 của Công ty |  | x
2 | XDM lưới HTĐL Cồn Quạ | [5 empty] | 0.265 | 78.175 | 78.175 |  |  |  | Ngành điện đầu tư | 78.175 | 78.175 |  |  |  | Tháng 10/2013 | ASSH | 14 | 4.2 | 5.5839 | 18144 | 3.4205 | Ngành điện đầu tư | -nt- |  | x
3 | XDM lưới HTĐL Mương Khai | [5 empty] | 0.725 | 176.9 | 176.9 |  |  |  | Ngành điện đầu tư | 176.9 | 176.9 |  |  |  | Tháng 10/2013 | ASSH | 49 | 14.7 | 3.6102 | 63504 | 2.2115 | Ngành điện đầu tư | -nt- |  | x
4 | HTHH TBA An Thạnh |  |  |  |  | 0.184 |  | 15 | 15 |  |  |  | Ngành điện đầu tư | 15 | 15 |  |  |  | Tháng 10/2013 | ASSH | 12 | 3.6 | 1.25 | 15552 | 0.76571 | Ngành điện đầu tư | -nt- |  | x
5 | HTHH TBA Cầu Mương Lớn |  |  |  |  | 0.556 |  | 45 | 45 |  |  |  | Ngành điện đầu tư | 45 | 45 |  |  |  | Tháng 10/2013 | ASSH | 30 | 9 | 1.5 | 38880 | 0.91885 | Ngành điện đầu tư | -nt- |  | x
6 | HTHH TBA Mương Lớn |  |  |  |  | 0.52 |  | 31 | 31 |  |  |  | Ngành điện đầu tư | 31 | 31 |  |  |  | Tháng 10/2013 | ASSH | 24 | 7.2 | 1.2917 | 31104 | 0.79123 | Ngành điện đầu tư | -nt- |  | x
7 | HTHH TBA An Bình (Rạch Xếp Nò) | [5 empty] | 0.14 | 34 | 34 |  |  |  | Ngành điện đầu tư | 34 | 34 |  |  |  | Tháng 10/2013 | ASSH | 6 | 1.8 | 5.6667 | 7776 | 3.4712 | Ngành điện đầu tư | -nt- |  | x
8 | HTHH 3P-3D TBA Ngã Ba Đình |  |  |  |  | 1.494 |  | 183 | 183 |  |  |  | Ngành điện đầu tư | 183 | 183 |  |  |  | Tháng 10/2013 | ASSH | 165 | 49.5 | 1.1091 | 213840 | 0.67939 | Ngành điện đầu tư | -nt- |  | x
9 | HTHH TBA Ngã Cái |  |  |  |  | 0.275 |  | 15 | 15 |  |  |  | Ngành điện đầu tư | 15 | 15 |  |  |  | Tháng 10/2013 | ASSH | 20 | 6 | 0.75 | 25920 | 0.45942 | Ngành điện đầu tư | -nt- |  | x
10 | HTĐL TBA Ba Cải | [5 empty] | 0.24 | 59 | 59 |  |  |  | Ngành điện đầu tư | 59 | 59 |  |  |  | Tháng 10/2013 | ASSH | 8 | 2.4 | 7.375 | 10368 | 4.5177 | Ngành điện đầu tư | -nt- |  | x
11 | HTĐL TBA Định Yên 2 | [5 empty] | 0.2 | 49 | 49 |  |  |  | Ngành điện đầu tư | 49 | 49 |  |  |  | Tháng 10/2013 | ASSH | 9 | 2.7 | 5.4444 | 11664 | 3.3351 | Ngành điện đầu tư | -nt- |  | x
12 | HTĐL TBA Kinh Cao Đài | [5 empty] | 0.72 | 196 | 196 |  |  |  | Ngành điện đầu tư | 196 | 196 |  |  |  | Tháng 10/2013 | ASSH | 41 | 12.3 | 4.7805 | 53136 | 2.9284 | Ngành điện đầu tư | -nt- |  | x
13 | XDM đường dây 3P-22kV nối tuyến 478-TH |  | 1.26 |  |  |  |  | 548 | 548 |  |  |  | Ngành điện đầu tư | 548 | 548 |  |  |  | Tháng 10/2013 | CN | [5 empty] | Ngành điện đầu tư | -nt- |  | x
14 | XDM đường dây 3P-22kV nối tuyến 473-TH |  | 2.3 |  |  |  |  | 1465 | 1465 |  |  |  | Ngành điện đầu tư | 1465 | 1465 |  |  |  | Tháng 10/2013 | CN | [5 empty] | Ngành điện đầu tư | -nt- |  | x
15 | HTĐL Ngã cạy ( xã Vĩnh Thạnh) |  |  | 1 | 25 |  | 0.75 | 272 | 76 | 196 |  |  | Ngành điện đầu tư TBA, địa phương đầu tư đường dây trung, hạ thế | 230 | 80 | 150 |  |  | Tháng 10/2013 | ASSH | 37 | 11.1 | 6.2162 | 47952 | 3.8078 | Ngành điện đầu tư TBA, địa phương đầu tư đường dây trung, hạ thế |  |  | x | x |  |  |  | x
16 | HTĐL Đất Sét Nhỏ ( xã Vĩnh Thạnh) |  |  | 1 | 25 |  | 0.24 | 139 | 76 | 63 |  |  | Ngành điện đầu tư TBA, địa phương đầu tư đường dây trung, hạ thế | 128 | 80 | 48 |  |  | Tháng 10/2013 | ASSH | 25 | 7.5 | 5.12 | 32400 | 3.1363 | Ngành điện đầu tư TBA, địa phương đầu tư đường dây trung, hạ thế |  |  | x | x |  |  |  | x
17 | Trung thế và hạ thế kênh Ông Phủ (Định Yên) | 0.6 |  | 1 | 25 | 0.6 | 0.8 | 524 | 258 | 266 |  |  | Ngành điện đầu tư TBA, địa phương đầu tư đường dây trung, hạ thế | 524 | 258 | 266 |  |  | Tháng 10/2013 | ASSH | 45 | 13.5 | 11.6444 | 58320 | 7.133 | Ngành điện đầu tư | -nt- |  | x | x
18 | HTĐL Ba Sơn-Ngã Cũ ( xã Long Hưng B) | [5 empty] | 0.65 | 176 |  | 176 |  |  | Ngành điện đầu tư TBA, địa phương đầu tư đường dây trung, hạ thế | 176 |  | 176 |  |  | Tháng 10/2013 | ASSH | 25 | 7.5 | 7.04 | 32400 | 4.3125 | Đề nghị địa phương đầu tư hạ thế | Khảo sát thực tế không cần đầu tư TBA |  |  | x
19 | HTĐL cầu Thân Sở-Cầu Ranh ( xã Tân Mỹ) |  |  | 1 | 25 |  | 0.93 | 329 | 76 | 253 |  |  | - Ngành điện đầu tư TBA - Địa phương đầu tư hạ thế | 266 | 80 | 186 |  |  | Tháng 10/2013 | ASSH | 40 | 12 | 6.65 | 51840 | 4.0736 | Ngành điện đầu tư TBA, địa phương đầu tư đường dây trung, hạ thế |  |  | x | x |  |  |  | x
20 | Tuyến Mương Lớn- Mương Tư Ly ( xã Mỹ An Hưng B) |  |  | 1 | 50 |  | 1.4 | 487 | 106 | 381 |  |  | - Địa phương đầu tư hạ thế | 360 | 80 | 280 |  |  | Tháng 10/2013 | ASSH | 70 | 21 | 5.1429 | 90720 | 3.1503 | Ngành điện đầu tư TBA, địa phương đầu tư đường dây trung, hạ thế |  |  | x | x |  |  |  | x
II | Các Sở, ban, ngành tỉnh | 82.43 | 0.59 | 99 | 11693 | 0.7 | 1.12 | 50737.83 | 36070.83 | 1225 | 0 | 12542 |  | 7274 | 500 | 0 | 0 | 6774
1 | Sở Giao thông Vận tải | 0 | 0.05 | 2 | 475 | 0 | 0 | 750 | 750 | 0 | 0 | 0 |  | 0 | 0 | 0 | 0 | 0 |  | 0 | 0 | 0 | 0 | 0 | 0 | 0 | 0
1.1 | Trường trung cấp nghề GTVT Đồng Tháp ( Nâng công suất TBA 3P-160kVA lên 3P-400kVA) |  |  | 1 | 400 |  |  | 450 | 450 |  |  |  | Ngành điện đầu tư | 0 |  |  |  |  | Đang sử dụng | [6 empty] | Không thực hiện đầu tư. | Trường đã được Công ty đầu tư cấp điện năm 2011, hiện nay TBA đang vận hành ổn định nên không cần nâng công suất TBA. Công ty sẽ theo dõi phụ tải để tăng cường công suất khi cần thiết. |  |  |  | x
1.2 | Trung tâm kiểm định phương tiện cơ giới thủy bộ Đồng Tháp |  | 0.05 | 1 | 75 |  |  | 300 | 300 |  |  |  | Ngành điện đầu tư | 0 |  |  |  |  | Quý 2/2014 | [6 empty] | Đề nghị đưa vào kế hoạch ĐTXD năm 2104 | [5 empty] | x
2 | Sở Y tế |  |  | 1 | 560 |  |  | 603 | 603 | 0 | 0 | 0 |  | 6489 | 500 | 0 | 0 | 5989
2.1 | BV ĐK TX Hồng Ngự (nâng cấp TBA 3P-250kVA lên 3P-560kVA) |  |  | 1 | 560 |  |  | 603 | 603 |  |  |  | Ngành điện đầu tư | 603 |  |  |  | 603 | 12/2012 | Phục vụ khám chữa bệnh | 1 | 380 |  | 2130432 |  | TBA hiện là tài sản Bệnh Viện, đề nghị Sở Y tế tự bố trí vốn nâng cấp TBA | Lưới trung thế 3 pha và TBA 3P-250kVA Bệnh viện ĐK TX Hồng Ngự hiện hữu là tài sản do Bệnh viện đầu tư năm 2002. |  |  |  | x
2.2 | BV ĐK huyện Hồng Ngự ( Xây dựng mới) |  | 0.3 | 1 | 160 |  |  | 422 | 422 |  |  |  | Ngành điện đầu tư | 340 |  |  |  | 340 | 2013 | nt | 1 | 300 |  | 1681920 |  | Đề nghị Sở Y tế bố trí vốn đầu tư TBA cấp điện cho Bệnh viện |  |  |  |  | x
2.3 | BV ĐK huyện Tân Hồng (nâng cấp TBA 3x1P-15kVA lên 3P-560kVA) |  |  | 1 | 560 |  |  | 675 | 675 |  |  |  | Ngành điện đầu tư | 0 |  |  |  |  | 02/2013 | nt | 1 | 264 |  | 1480089.6 |  | Không thực hiện đầu tư. | TBA 3x1P-15kVA cấp điện cho BVTH là tài sản Điện lực. Công ty sẽ thường xuyên theo dõi phụ tải để tăng cường công suất khi cần thiết
2.4 | BV ĐK huyện Tam Nông (nâng cấp TBA 3P-75kVA lên 3P-560kVA) |  |  | 1 | 560 |  |  | 603 | 603 |  |  |  | Ngành điện đầu tư | 603 |  |  |  | 603 | 02/2013 | nt | 1 | 300 |  | 1681920 |  | TBA hiện là tài sản Bệnh Viện, đề nghị Sở Y tế bố trí vốn nâng cấp TBA |  |  |  |  | x
2.5 | BV ĐK huyện Thanh Bình ( nâng cấp TBA 3P-250kVA lên 3P-650kVA) |  | 0.2 | 1 | 630 |  |  | 783 | 783 |  |  |  | Ngành điện đầu tư | 710 |  |  |  | 710 | Quý 1/2013 | nt | 1 | 570 |  | 3195648 |  | TBA hiện là tài sản Bệnh Viện, đề nghị Sở Y tế bố trí vốn nâng cấp TBA |  |  |  |  | x
2.6 | BV ĐK huyện Lấp Vò |  | 0.02 | 1 | 560 |  |  | 603 | 603 |  |  |  | Ngành điện đầu tư | 610 |  |  |  | 610 | 10/2013 | nt | 1 | 280 |  | 1569792 |  | Đề nghị Sở Y tế bố trí vốn đầu tư TBA cấp điện cho Bệnh viện |  |  |  |  | x
2.7 | BV ĐK huyện Lai Vung ( nâng cấp TBA 3x1P-25kVA lên 3P-560kVA) |  |  | 1 | 560 |  | 0.2 | 1145 | 1145 |  |  |  | Ngành điện đầu tư | 603 |  |  |  | 603 | Quý 2/2013 | nt | 1 | 300 |  | 1681920 |  | TBA hiện là tài sản Bệnh Viện, đề nghị Sở Y tế bố trí vốn nâng cấp TBA |  |  |  |  | x
2.8 | BV ĐK TX Sa Đéc (nâng cấp TBA 3P-320kVA lên 3P-650kVA) |  |  | 1 | 750 |  |  | 783 | 783 |  |  |  | Ngành điện đầu tư | 800 |  |  |  | 800 | Quý 2/2013 | nt | 1 | 650 |  | 3644160 |  | TBA hiện là tài sản Bệnh Viện, đề nghị Sở Y tế bố trí vốn nâng cấp TBA |  |  |  |  | x
2.9 | BV ĐK huyện Châu Thành |  | 0.2 | 1 | 560 |  | 0.2 | 675 | 675 |  |  |  | Ngành điện đầu tư | 710 |  |  |  | 710 | Quý 3/2013 | nt | 1 | 300 |  | 1681920 |  | Đề nghị Sở Y tế bố trí vốn đầu tư TBA cấp điện cho Bệnh viện |  |  |  |  | x
2.10 | BV ĐK huyện Cao Lãnh ( nâng cấp TBA 3P-100kVA lên 3P-320kVA) |  |  | 1 | 320 |  |  | 422 | 422 |  |  |  | Ngành điện đầu tư | 460 |  |  |  | 460 | Quý 2/2013 | nt | 1 | 250 |  | 1401600 |  | TBA hiện là tài sản Bệnh Viện, đề nghị Sở Y tế bố trí vốn nâng cấp TBA |  |  |  |  | x
2.11 | BV ĐK huyện Tháp Mười ( nâng cấp TBA 3P-400kVA lên 3P-750kVA) |  | 0.2 | 1 | 750 |  |  | 775 | 775 |  |  |  | Ngành điện đầu tư | 0 |  |  |  |  | 6/2013 | nt | 1 | 650 |  | 3644160 |  | Không thực hiện đầu tư. | Hiện nay TBA 3P-400kVA ( Tài sản ĐL) cung cấp điện cho Bệnh Viện với phụ tải đạt từ 38% đến 45%, Công ty sẽ thường xuyên theo dõi phụ tải để tăng cường công suất khi cần thiết |  |  |  |  | x
2.12 | BV Tâm Thần tỉnh, huyện Cao Lãnh |  |  | 1 | 320 |  |  | 675 | 675 |  |  |  | Ngành điện đầu tư | 500 | 500 |  |  |  | Quý 1/2013 | nt | 1 | 220 |  | 1233408 |  | Ngành điện đầu tư nâng công suất TBA cấp điện cho BV Lao huyện Cao Lãnh, Sở Y Tế bố trí vốn đầu tư lưới hạ thế cấp điện cho BV | (Gần BV Lao huyện Cao Lãnh, Công ty đã đầu tư năm 2011) |  | x
2.13 | 07 cơ quan Y tế tỉnh | 0.1 |  | 1 | 400 |  |  | 730 | 730 |  |  |  | Ngành điện đầu tư | 550 |  |  |  | 550 | Quý 2/2014 | nt | 1 | 460 |  | 2578944 |  | Đề nghị đưa vào kế hoạch ĐTXD năm 2104 | [6 empty] | x
3 | Sở Nông nghiệp- PTNT | 82.43 | 0 | 86 | 9848 | 0 | 0 | 46892 | 33125 | 1225 |  | 12542 |  | 0 | 0 | 0 | 0 | 0
| Cấp điện cho các trạm bơm điện phụ vụ SX nông nghiệp năm 2013 trên địa bàn tỉnh Đồng Tháp | 82.43 |  | 86 | 9848 |  |  | 46892 | 33125 | 1225 |  | 12542 | Ngành điện đầu tư | 0 | [5 empty] | Bơm NN | [5 empty] | Đề nghị địa phương đầu tư hoặc đưa vào Đề án xây dựng trạm bơm điện theo chỉ đạo của BCT để có kế hoạch đầu tư thích hợp | [5 empty] | x
4 | Sở Tài nguyên - Môi trường |  | 0.5 | 1 | 160 |  | 0.8 | 900 | 0 |  |  |  |  | 0 | 0 | 0 | 0 | 0 |  |  | 1 | 120 | 0 | 211507.2
| Đường dây trung thế và TBA 3P-160kVA |  | 0.5 | 1 | 160 |  | 0.8 | 900 |  |  |  |  | Ngành điện hoặc ngân sách địa phương | 0 |  |  |  |  | Quý 2/2013 | CQ HCSN | 1 | 120 |  | 211507.2 |  | Không thực hiện đầu tư. | Sở đang được cấp điện từ lưới hạ thế TBA công cộng của ngành điện, hiện đang vận hành ổn định nên không cần đầu tư TBA |  |  |  |  | x
5 | Tòa án nhân dân Tỉnh |  | 0.04 | 1 | 250 |  |  | 0 | 0 | 0 | 0 | 0 |  | 410 | 0 | 0 | 0 | 410 |  |  | 1 | 228 | 0 | 401863.68
1 | Trụ sở Tòa án nhân dân tỉnh Đồng Tháp. |  | 0.04 | 1 | 250 |  |  | 0 |  |  |  |  | Ngành điện đầu tư | 410 |  |  |  | 410 | Quý 1/2013 | CQ HCSN | 1 | 228 |  | 401863.68 |  | Đề nghị sử dụng từ nguồn vốn xây dựng trụ sở Toà án tỉnh để đầu tư TBA | [7 empty] | x
6 | Sở GD&ĐT |  |  | 8 | 400 | 0.7 | 0.32 | 1592.83 | 1592.83 | 0 | 0 | 0 |  | 375 | 0 | 0 | 0 | 375
1 | Trường THPT Tân Phú Trung - huyện Châu Thành |  |  | 1 | 25 |  |  | 145 | 145 |  |  |  | Ngành điện đầu tư | 0 | [5 empty] | CQ HCSN | [5 empty] | Không thực hiện đầu tư TBA. Công ty sẽ xem xét cấp điện từ lưới hạ thế TBA công cộng của ngành điện. Phần lưới hạ thế sau điện kế đề nghị nhà Trường đầu tư | TBA 1P-50kVA Huyện Hàm 1 |  |  |  |  | x
2 | Trường THPT Tân Thành - huyện Lai Vung |  |  | 1 | 50 |  |  | 150 | 150 |  |  |  | -nt- | 0 | [5 empty] | CQ HCSN | [5 empty] | nt | TBA 1P-50kVA Ngã Năm Tân Thành
3 | Trường THPT Chu Văn An - TX Hồng Ngự |  |  | 1 | 75 |  | 0.12 | 599 | 599 |  |  |  | -nt- | 225 |  |  |  | 225 | Tháng 12/2013 | CQ HCSN | 1 | 72 |  | 126904.32 |  | Đề nghị Sở GD&ĐT thực hiện đầu tư |  |  |  |  | x
4 | Trường THCS-THPT Hòa Bình - huyện Tam Nông |  |  | 1 | 50 | 0.2 |  | 194.33 | 194.33 |  |  |  | -nt- | 150 |  |  |  | 150 | Tháng 8/2013 | CQ HCSN | 1 | 43 |  | 75790.08 |  | Đề nghị Sở GD&ĐT thực hiện đầu tư |  |  |  |  | x
5 | Trường THPT Nha Mân - huyện Châu Thành |  |  | 1 | 50 |  | 0.2 | 169.5 | 169.5 |  |  |  | -nt- | 0 |  |  |  |  | Quý 3/2013 | CQ HCSN | 1 | 45 |  | 79315.2 |  | Không thực hiện đầu tư TBA. Công ty sẽ xem xét cấp điện từ lưới hạ thế TBA công cộng của ngành điện. Phần lưới hạ thế sau điện kế đề nghị nhà Trường đầu tư | TBA 3P-160kVA Tân Nhuận Đông |  |  |  |  | x
6 | Trường THPT Lai Vung 2- huyện Lai Vung |  |  | 1 | 50 |  |  | 120 | 120 |  |  |  | -nt- | 0 |  |  |  |  | Quý 2/2013 | CQ HCSN | 1 | 45 |  | 79315.2 |  | nt | TBA Trường Cấp 3 Lai Vung 2 |  |  |  |  | x
7 | Trường THPT Trường Xuân - huyện Tháp Mười |  |  | 1 | 50 | 0.5 |  | 140 | 140 |  |  |  | -nt- | 0 | [5 empty] | CQ HCSN | [5 empty] | Không thực hiện đầu tư. Trường đang được cấp điện từ lưới hạ thế TBA công cộng của ngành điện, Công ty thường xuyên kiểm tra lưới điện để đảm bảo cấp điện cho Trường | [5 empty] | x
8 | Trường THPT Phú Điền - huyện Tháp Mười |  |  | 1 | 50 |  |  | 75 | 75 |  |  |  | -nt- | 0 | [5 empty] | CQ HCSN | [5 empty] | -nt- | [5 empty] | x
| Công ty phải bố trí thêm ngoài kế hoạch 4.508 triệu đồng, trong đó: | [13 empty] | 2308
| - Vốn cấy trạm: 2.200 triệu đồng | [13 empty] | 2200
- Vốn đầu tư xây dựng: 2.308 triệu đồng