## 1.BVtinh
Phụ lục 01
TIÊU CHUẨN, ĐỊNH MỨC SỬ DỤNG MÁY MÓC, THIẾT BỊ CHUYÊN DÙNG
ĐƠN VỊ: BỆNH VIỆN ĐA KHOA TỈNH
(Ban hành kèm theo Quyết định số 23 /2020/QĐ-UBND ngày 21 tháng 8 năm 2020 của Ủy ban nhân dân tỉnh)
Stt TT08 | STT | Trang thiết bị y tế chuyên dùng | Đơn vị tính | Tiêu chuẩn, định mức | Cơ sở đề xuất định mức | Ghi chú | SL theo TT 08
I |  | Trang thiết bị y tế chuyên dùng khác
| 1 | Bàn mổ mắt | Cái | 2
| 2 | Máy làm ấm máu | Máy | 2 | Trang bị mới phục vụ an toàn phẫu thuật
| 3 | Máy truyền máu nhanh | Máy | 2 | Trang bị mới phục vụ an toàn phẫu thuật
| 4 | Bộ đặt nội khí quản khó | Bộ | 2 | Trang bị mới phụ vụ công tác chuyên môn
| 5 | Máy khoan điện | Máy | 3 | Trang bị thêm cho 02 phòng mổ xương
| 6 | Máy tháo lồng ruột | Máy | 2 | Hiện có 01 máy bổ sung thêm 01 máy để phục vụ công tác chuyên môn
| 7 | Bộ nội soi tán sỏi xung hơi Bp 1200 + Máy Nén | Bộ | 1 | Hư
| 8 | Dụng cụ phẫu thuật nội soi lồng ngực | Bộ | 1
| 9 | Máy khoan xương mài cột sống | Máy | 1
| 10 | Kẹp gắp sỏi, Hàm hoạt động đôi | Cái | 2
| 11 | Kẹp Mang Kim | Cái | 1
| 12 | Kính lúp Đeo Phóng Đại 6X | Cái | 1
| 13 | Kính hiển vi phẫu thuật leica | Cái | 1
| 14 | Khung cố định đầu | Cái | 1
| 15 | Máy bào da tự động sử dụng điện | Máy | 1
| 16 | Máy khoan điện chuyên dùng cho khoan xương bắt vít trong chấn thương chỉnh hình | Máy | 1
| 17 | Máy phẫu thuật nội soi khớp | Máy | 1
| 18 | Máy phẫu thuật nội soi mũi xoang | Máy | 1
| 19 | Ống Soi niệu quản bể thận (mềm) | Cái | 1
| 20 | Bộ Phẩu thuật nội soi cắt U Xơ TLT | Bộ | 1
| 21 | Máy phun dung dịch khử khuẩn | Máy | 3 | Phục vụ công tác khử khuẩn của khoa, phòng cấp cứu
| 22 | Ống soi quang học (các loại) | Cái | 5 | Phục vụ công tác chuyên môn
| 23 | Bóng Đèn Xenon các loại | Cái | 6
| 24 | Máy phun khí dung các loại | Máy | 6 | Triển khai cấp cứu tim mạch và dùng cho bệnh nhân suy hô hấp
| 25 | Giường điện ICU | Cái | 20 | Bổ sung cho kho Hồi sức tích cực chống dộc
| 26 | Máy lọc máu | Máy | 2 | Trang bị mới phục vụ công tác chuyên môn
| 27 | Xe đẩy dụng cụ cấp cứu (xe tiêm thuốc cấp cứu) bằng Composite | Cái | 4 | Trang bị cho khoa Tim mạch can thiệp phục vụ công tác chuyên môn
| 28 | Hệ thống xử lý nước Nhân Tạo (Hệ thống nước RO) | HT | 1
| 29 | Máy Holter theo dõi huyết áp 24h/24h -NIBP | Máy | 1 | Trang bị cho khoa Tim mạch can thiệp phục vụ công tác chuyên môn
| 30 | Máy Holter theo dõi tim mạch 24h/24h-ECG | Máy | 2 | Trang bị cho khoa Tim mạch can thiệp phục vụ công tác chuyên môn
| 31 | Máy tạo nhịp tạm thời | Máy | 2 | Trang bị cho khoa Tim mạch can thiệp phục vụ công tác chuyên môn
| 32 | Hệ thống theo dõi huyết áp động mạch xâm lấn | HT | 1 | Trang bị cho khoa Tim mạch can thiệp phục vụ công tác chuyên môn
| 33 | Máy Đo Điện Tim Gắng Sức | Máy | 1 | Hư
| 34 | Giường bệnh nhân các loại (1-3 tay quay) | Cái | 70 | Trang bị mới cho khoa Tim mạch can thiệp và bổ sung cho các khoa
| 35 | Hệ thống hút áp lực (hút đàm) | HT | 2 | Trang bị mới cho phòng cấp cứu của khoa Tim mạch (gồm 10 giường) và trang bị khoa Phẫu thuật gây mê hồi sức
| 36 | Máy soi ven | Máy | 6 | Đặc thù phần lớn bệnh tim mạch,người cao tuổi,bệnh mãn tính dùng để cấp cứu bệnh nhân
| 37 | Máy hút đàm di động | Máy | 48 | Bổ sung để phục vụ nhu cầu chữa bệnh trong thời gian chưa sửa chữa được hệ thống hút áp lực trung tâm và triển khai khoa tim mạch can thiệp
| 38 | Hệ thống nước RO | HT | 2 | Trang bị mới phục vụ công tác kiểm soát nhiễm khuẩn tại khoa Nội Soi
| 39 | Máy rửa khử khuẩn có sấy khô dụng cụ phẫu thuật (dung tích ≥ 165 lít) | Máy | 3 | Bệnh viện bổ sung thêm 2 máy: Triển khai khoa tim mạch can thiệp và do lượng bệnh nhân phẩu thuật ngày càng tăng.
| 40 | Máy hấp tiệt trùng nhiệt độ thấp (dung tích ≥ 80 lít) | Máy | 5 | Trang bị 04 máy do nhu cẩu ngày càng tăng tại các khoa và triển khai khoa tim mạch can thiệp
| 41 | Máy hấp tiệt trùng (dung tích ≥ 310 lít) | Máy | 6 | Trang bị 04 máy do nhu cẩu ngày càng tăng tại các khoa và triển khai khoa tim mạch can thiệp
| 42 | Bộ dụng cụ rút đinh X.đùi | Bộ | 1
| 43 | Bộ dụng cụ đóng đinh chốt cánh tay | Bộ | 1
| 44 | Bộ dụng cụ đóng đinh chốt lồi cầu đùi | Bộ | 1
| 45 | Bộ dụng cụ phẩu thuật chấn thương chỉnh hình | Bộ | 1
| 46 | Bộ dụng cụ phẫu thuật nội soi khớp | Bộ | 1 | Trang bị mới phục vụ công tác chuyên môn
| 47 | Bàn nắn kéo chỉnh hình | Cái | 1
| 48 | Máy Cưa Bột | Máy | 2
| 49 | Bộ dụng cụ phẫu thuật cột sống | Bộ | 1 | Trang bị mới phục vụ công tác chuyên môn
| 50 | Máy cắt đốt tiền liệt tuyến lưỡng cực sử dụng bằng nước muối sinh lý | Máy | 1 | Trang bị mới phục vụ công tác chuyên môn
| 51 | Bộ dụng cụ nội soi tán sỏi mật | Bộ | 1 | Trang bị mới phục vụ công tác chuyên môn
| 52 | Bộ dụng cụ nội soi lấy sỏi thận qua da | Bộ | 1 | Trang bị mới phục vụ công tác chuyên môn
| 53 | Bộ nội soi cắt đốt bướu tuyến tiền liệt bằng lưỡng cực Bipolar | Bộ | 1 | Trang bị mới phục vụ công tác chuyên môn
| 54 | Bộ dụng cụ nội soi bàng quang | Bộ | 1 | Trang bị mới phục vụ công tác chuyên môn
| 55 | Bộ dụng cụ nội soi niệu quản | Bộ | 1 | Trang bị mới phục vụ công tác chuyên môn
| 56 | Máy tán sỏi niệu laser 30W | Máy | 1 | Trang bị mới phục vụ công tác chuyên môn
| 57 | Bộ dụng cụ phẫu thuật nội soi thường quy | Bộ | 4 | Trang bị mới phục vụ công tác chuyên môn
| 58 | Hệ thống máy nén khí | HT | 3 | Bổ sung 01 hệ thống để sử dụng kết hợp với 10 máy NCPAP do nhu cầu Bệnh nhân trẻ em biến chứng viêm phổi suy hô hấp độ II cần thở NCPAP tại khoa Nhi ngày càng tăng
| 59 | Bộ giúp thở NCPAP | Bộ | 23 | Bệnh nhân trẻ em biến chứng viêm phổi suy hô hấp độ II cần thở NCPAP tại khoa Nhi
| 60 | Bộ tạo nhiệt cho máy thở NCPAP | Bộ | 2
| 61 | Đèn chiếu trị liệu vàng da | Cái | 5
| 62 | Giường trẻ sơ sinh | Cái | 7
| 63 | Máy thở NCPAP ( Bộ NCPAP) + Máy nén khí | HT | 2 | Bệnh nhân trẻ em biến chứng viêm phổi suy hô hấp độ II cần thở NCPAP tại khoa Nhiễm
| 64 | Máy chụp cắt lớp võng mạc (máy OCT) | Máy | 1 | Trang bị mới để chẩn đoán bệnh lý võng mạc
| 65 | Bộ dụng cụ phẫu thuật Mộng thịt | Bộ | 1 | Trang bị mới phục vụ công tác chuyên môn
| 66 | Máy siêu âm A-B | Máy | 3 | Bổ sung 01 máy mới do nhu cầu sử dụng ngày càng tăng
| 67 | Máy phẫu thuật phaco | Máy | 2 | Bổ sung thêm 01 máy do bệnh viện hiện nay đang triển khai Phẫu thuật Phaco
| 68 | Bộ dụng cụ phẫu thuật Glocom | Bộ | 2 | Bổ sung thêm bộ 01 mới để phẫu thuật Glocom
| 69 | Bộ dụng cụ phẫu thuật Phaco | Bộ | 2 | Bổ sung 01 mới do triển khai kỹ thuật mổ Phaco
| 70 | Hệ thống đo mài kính | HT | 1 | Trang bị mới, phục vụ công tác khám chữa bệnh
| 71 | Máy đo khúc xạ giác mạc (Javal kế) | Máy | 2 | Bổ sung để đáp ứng công tác khám chữa bệnh
| 72 | Bộ Kính thử, Gọng thử cao cấp | Bộ | 1
| 73 | Đèn soi đáy mắt | Cái | 3
| 74 | Kính hiển vi phẩu thuật các loại | Cái | 3
| 75 | Kính lúp đội đầu | Cái | 2
| 76 | Máy Phaco di động | Máy | 1
| 77 | Bộ dụng cụ phẩu Thuật chuyên khoa mắt | Bộ | 1
| 78 | Bộ dụng cụ trung phẩu chuyên khoa Mắt | Bộ | 1
| 79 | Bộ phẩu thuật răng hàm mặt | Bộ | 1 | Trang bị mới, phục vụ công tác khám chữa bệnh
| 80 | Máy cắm Implant | Máy | 1 | Trang bị mới để triển khai dịch vụ kỹ thuật cao
| 81 | Máy định vị chóp | Máy | 1 | Trang bị mới, phục vụ công tác khám chữa bệnh
| 82 | Máy khoan cắt xương phẫu thuật hàm mặt | Máy | 1 | Trang bị mới phục vụ công tác chuyên môn
| 83 | Máy cạo vôi | Máy | 3 | Triển khai thêm 01 phòng trám RHM
| 84 | Máy nén hơi | Máy | 2 | Triển khai thêm 01 phòng trám RHM
| 85 | Máy chiếu đèn trám thẩm mỹ | Máy | 3 | Triển khai thêm 01 phòng trám RHM
| 86 | Ghế nha khoa | Cái | 5 | Bệnh viện hiện có 04 phòng khám răng và sẽ triển khai thêm 01 phòng khám răng do nhu cầu số lượng bệnh nhân ngày càng nhiều
| 87 | Nồi hấp ướt 16 lít | Cái | 1
| 88 | Đầu thử tủy răng | Cái | 1
| 89 | Đèn trám răng | Cái | 1
| 90 | Máy tán Amagan | Máy | 1
| 91 | Máy đo thính lực | Máy | 1 | Trang bị mới, phục vụ công tác khám chữa bệnh
| 92 | Máy đo phản xạ xương bàn đạp | Máy | 1 | Trang bị mới, phục vụ công tác khám chữa bệnh
| 93 | Máy đo nhĩ lượng | Máy | 1 | Trang bị mới, phục vụ công tác khám chữa bệnh
| 94 | Bộ phẫu thuật nội soi treo vi phẫu thanh quản | Bộ | 1 | Dùng để thực hiện kỹ thuật mới thuộc chuyên khoa TMH
| 95 | Bộ dụng cụ phẫu thuật nội soi mũi xoang | Bộ | 1
| 96 | Đèn khám tai mũi họng các loại | Cái | 3
| 97 | Máy nội soi thực quản | Máy | 1
| 98 | Máy đốt điện các loại | Máy | 11
| 99 | Bộ dụng cụ phẫu thuật nội soi sản khoa | Bộ | 1 | Trang bị mới phục vụ công tác chuyên môn
| 100 | Máy đốt điện cổ tử cung | Máy | 1 | Trang bị mới phục vụ công tác khám chữa bệnh
| 101 | Máy hút thai | Máy | 3 | Bổ sung để đáp ứng công tác khám chữa bệnh
| 102 | Lồng ấp sơ sinh | Cái | 1
| 103 | Máy Doppler tim thai | Máy | 4
| 104 | Máy ly tâm lọc rửa tinh trùng | Máy | 1 | Trang bị để triển khai kỹ thuật mới
| 105 | Máy kích thích điện | Máy | 1 | Dùng điều trị bệnh nhân bị liệt dây thần kinh
| 106 | Buồng oxy cao áp | Cái | 2 | Trang bị mới phục vụ điều trị phục hồi chức năng
| 107 | Máy siêu âm điều trị | Máy | 2
| 108 | Máy xung điện 2 kênh | Máy | 2
| 109 | Máy kéo giãn cột sống | Máy | 5 | Bổ sung thêm 4 máy phục vụ bệnh nhân
| 110 | Ghế tập cơ tứ đầu đùi | Cái | 1
| 111 | Máy Larser Điều Trị | Máy | 2
| 112 | Máy Mát Xa các loại | Máy | 2
| 113 | Máy sóng ngắn điều trị | Máy | 1
| 114 | Xe đạp tập đa năng các loại | Cái | 2
| 115 | Máy ly tâm lạnh | Máy | 2 | Bổ sung 01 cái mới do nhu cầu sản xuất các chế phẩm máu tăng.
| 116 | Máy gạn tách tiểu cầu trực tiếp 1 chiều | Máy | 1 | Trang bị mới phụ vụ công tác truyền máu
| 117 | Máy xét nghiệm đông máu tự động | Máy | 2 | Trang bị mới phục vụ công tác chuyên môn
| 118 | Máy cấy máu tự động | Máy | 1 | Trang bị mới phục vụ công tác chuyên môn
| 119 | Máy nuôi cấy vi khuẩn làm kháng sinh đồ tự động | Máy | 1 | Trang bị mới phục vụ công tác chuyên môn
| 120 | Máy cấp phát máu tự động (gelcard) | Máy | 1 | Trang bị mới phục vụ công tác chuyên môn
| 121 | Máy miễn dịch huỳnh quang | Máy | 1 | Bổ sung 01 cái mới để thực hiện xét nghiệm beta HCG
| 122 | Máy điện di Heamoglobin | Máy | 1 | Trang bị mới phục vụ công tác chuyên môn
| 123 | Máy phân tích nước tiểu tự động | Máy | 1 | Trang bị mới phục vụ công tác chuyên môn
| 124 | Hệ thống giải trình tự gene | HT | 1 | Trang bị mới phục vụ công tác chuyên môn
| 125 | Máy đo điện giải đồ | Máy | 1 | Trang bị mới phục vụ công tác chuyên môn
| 126 | Máy đo PH khí máu | Máy | 1
| 127 | Máy xét nghiệm HbA1C | Máy | 2 | Bổ sung thêm 01 máy để phục vụ công tác chuyên môn
| 128 | Đèn tia cực tím khử trùng | Cái | 1 | Trang bị mới phục vụ công tác chuyên môn
| 129 | Hệ thống định lượng nhanh đa màu PCR | HT | 2 | Bổ sung 01 máy mới do nhu cầu ngày càng tăng.
| 130 | Máy đo điện giải | Máy | 2 | Bổ sung 01 máy mới do nhu cầu ngày càng tăng.
| 131 | Máy tổng phân tích tế bào máu Laser | Máy | 3 | Bổ sung 02 máy mới do nhu cầu ngày càng tăng.
| 132 | Tủ an toàn sinh học | Cái | 2 | Bổ sung để đáp ứng công tác khám chữa bệnh
| 133 | Tủ lạnh âm sâu (-35 độ C) | Cái | 4 | Bổ sung 02 cái mới do nhu cầu lưu trữ máu và các chế phẩm máu tăng.
| 134 | Tủ ấm nuôi cấy vi sinh | Cái | 3
| 135 | Tủ lạnh lưu trữ máu (2- 6 độ C) | Cái | 6 | Bổ sung 02 cái mới do nhu cầu lưu trữ máu và các chế phẩm máu tăng.
| 136 | Máy chưng cách thủy | Máy | 4 | Bổ sung 01 máy do nhu cầu sử dụng tăng
| 137 | Kính hiển vi quang học các loại | Cái | 9 | Bổ sung 05 cái do đã đề nghị thanh lý 2018
| 138 | Máy quay ly tâm các loại | Máy | 11 | Bổ sung 05 máy mới phục vụ công tác chuyên môn
| 139 | Giàn Elisa | Cái | 1 | Hư đầu đọc và lỗi khay nhận mẫu
| 140 | Máy ép túi máu-Separation Stand | Máy | 2
| 141 | Máy hàn dây máu ABC | Máy | 1
| 142 | Máy Lắc các loại | Máy | 5 | 2 cái không sử dụng
| 143 | Máy rửa (giàn Eliza) | Máy | 1
| 144 | Máy rửa dụng cụ bằng siêu âm | Máy | 1
| 145 | Tủ hút vô trùng | Cái | 1
| 146 | Máy xét nghiệm huyết học | Máy | 1
| 147 | Máy xét nghiệm huyết học tự động ≥ 18 thông số | Máy | 4
| 148 | Hệ thống X Quang kỹ thuật số (CR) | Hệ thống | 3
| 149 | Máy rửa phim nước | Máy | 1
| 150 | Máy X Quang cao tần các loại | Máy | 3 | Phục vụ công tác chuyên môn
| 151 | Máy X Quang Răng | Máy | 1
| 152 | Máy X Quang Vú | Máy | 1 | Hư (chờ thanh lý)
| 153 | Máy đo hô hấp ký | Máy | 1
| 154 | Máy đo điện cơ | Máy | 1
| 155 | Ống nội soi trực tràng | Cái | 1
| 156 | Hệ thống nội soi tụy ngược dòng | Hệ thống | 1 | Trang bị để triển khai kỹ thuật mới
| 157 | Bếp sắc thuốc | Cái | 4
| 158 | Máy châm cứu 5 jack | Máy | 35
| 159 | Máy cất nước hai lần cất | Máy | 1 | Trang bị mới phục vụ công tác chuyên môn
| 160 | Máy đóng nút chai | Máy | 1 | Trang bị mới phục vụ công tác chuyên môn
| 161 | Nồi hấp tiệt trùng | Cái | 1
| 162 | Tủ lạnh các loại | Cái | 12
| 163 | Tủ mát các loại | Cái | 9
| 164 | Máy (Tủ) sấy các loại | Cái | 7 | 01 tủ sấy 12 ngăn bằng gỗ của YHCT không sử dụng
| 165 | Kệ inox lưu trữ dụng cụ phòng vô khuẩn | Cái | 2 | Phục vụ công tác chuyên môn
| 166 | Máy ủi ép công nghiệp | Máy | 1 | Phục vụ công tác chuyên môn
| 167 | Máy sấy dụng cụ đồ nhựa | Máy | 2 | Dụng cụ đồ nhựa toàn viện nhu cầu sử dụng ngày càng nhiều một máy không đủ đáp ứng
| 168 | Máy ép túi | Máy | 2 | Bổ sung 01 máy mới do nhu cầu sử dụng ngày càng tăng
| 169 | Máy giặt công nghiệp | Máy | 4 | Bổ sung thêm 1 máy do nhu cầu số lượng bệnh nhân ngày càng nhiều
| 170 | Bồn rửa inox hai hộc | Bộ | 1
| 171 | Máy giặt dân dụng | Máy | 1
| 172 | Máy sấy đồ vải | Máy | 1
| 173 | Bộ dụng cụ phẩu thuật sản phụ khoa | Bộ | 1
| 174 | Bộ dụng cụ phẩu thuật tiêu hóa | Bộ | 1
| 175 | Bộ dụng cụ phẩu thuật cột sống | Bộ | 1
| 176 | Bộ dụng cụ phẩu thuật lồng ngực | Bộ | 1
| 177 | Bộ dụng cụ phẩu thuật sọ não | Cái | 2
| 178 | Bộ vi phẫu chấn thương chỉnh hình | Bộ | 1
| 179 | Khay và dụng cụ mổ trung, đai phẫu | Cái | 1
| 180 | Chuông đầu giường | Hệ thống | 10 | Phục vụ công tác chuyên môn
| 181 | Tủ lưu giữ xác | Cái | 2 | Bổ sung thêm để đáp ứng nhu cầu
| 182 | Hệ thống hút áp lực trung tâm | Hệ thống | 1 | Phục vụ công tác chuyên môn
| 183 | Hệ Thống oxy hóa lỏng | Hệ thống | 1
| 184 | Máy cắt đốt điện Laser CO2 -30W | Máy | 1 | Hư
| 185 | Hệ thống khí cấp cứu | Hệ thống | 1
| 186 | Bồn rửa tay 2 ngăn | Cái | 1 | Phục vụ công tác chuyên môn
| 187 | Máy hút ẩm | Máy | 1 | Phục vụ công tác chuyên môn
| 188 | Hệ thống bồn rửa tay phẫu thuật vô trùng | Bộ | 9 | Phục vụ công tác chuyên môn
| 189 | Tủ, kệ phòng mổ, phòng DSA, tiểu phẫu | Cái | 10 | Phục vụ công tác chuyên môn
| 190 | Máy siêu âm nội mạch có tích hợp đo phân suất dự trữ vành | Máy | 1 | Bệnh viện triển khai 01 phòng chụp mạch số hóa xóa nền (DSA)
| 191 | Hệ thống xử lý chất thải rắn | Hệ thống | 1
| 192 | Bàn mổ Inox 180x50x60 | Cái | 2
| 193 | Bàn phẩu thuật | Cái | 1
| 194 | Bàn sanh inox VN | Cái | 10
| 195 | Bàn tiểu phẩu inox các cỡ | Cái | 5
| 196 | Xe thay băng các loại | Cái | 8
| 197 | Tủ inox các loại | Cái | 66
| 198 | Xe đẩy bệnh nhân nằm | Cái | 69 | Phục vụ công tác chuyên môn
| 199 | Xe đẩy dụng cụ vô trùng các cỡ | Cái | 8 | Phục vụ công tác chuyên môn
| 200 | Giường sưởi ấm trẻ sơ sinh | Cái | 4 | Phục vụ công tác chuyên môn
| 201 | Bộ phẫu thuật (5 khoản 7 món) | Bộ | 1 | Phục vụ công tác chuyên môn
| 202 | Máy dốt cao tần +Tủ Áp | Cái | 1 | Phục vụ công tác chuyên môn
| 203 | Máy Xông họng | Cái | 2 | Phục vụ công tác chuyên môn
| 204 | Máy Xông khí dung | Cái | 2 | Phục vụ công tác chuyên môn
| 205 | Máy Xung khí dung Siêu âm | Cái | 2 | Phục vụ công tác chuyên môn
| 206 | Máy đo huyết áp chuyên nghiệp tự động | Cái | 2 | Phục vụ công tác chuyên môn
| 207 | Đầu đọc Cassttle kỹ thuật số | Cái | 1 | Phục vụ công tác chuyên môn
| 208 | Bóng phát tia X các loại | Cái | 6 | Phục vụ công tác chuyên môn
| 209 | Casset Kỹ thuật số các cỡ | Cái | 22 | Phục vụ công tác chuyên môn
| 210 | Ống nội soi dạ dày tá tràng | Cái | 2 | Phục vụ công tác chuyên môn
| 211 | Ống nội soi khí phế quản | Cái | 1 | Phục vụ công tác chuyên môn
| 212 | Ống nội soi đại tràng | Cái | 1 | Phục vụ công tác chuyên môn
| 213 | Áo chì | Cái | 6 | Phục vụ công tác chuyên môn
| 214 | Kính chì | Cái | 6 | Phục vụ công tác chuyên môn
| 215 | Hệ thống xịt khô dụng cụ | Hệ thống | 2
| 216 | Tủ lạnh âm sâu (-80 độ C) | Cái | 2
| 217 | Tủ an toàn sinh học cấp II | Cái | 2

## 2.BVLagi
Phụ lục 02
TIÊU CHUẨN, ĐỊNH MỨC SỬ DỤNG MÁY MÓC, THIẾT BỊ CHUYÊN DÙNG
ĐƠN VỊ: BỆNH VIỆN ĐA KHOA KHU VỰC LA GI
(Ban hành kèm theo Quyết định số 23 /2020/QĐ-UBND ngày 21 tháng 8 năm 2020 của Ủy ban nhân dân tỉnh)
Stt TT08 | STT | Trang thiết bị y tế chuyên dùng | Đơn vị tính | Tiêu chuẩn, định mức | Cơ sở đề xuất định mức | Ghi chú | SL theo TT 08
Trang thiết bị y tế chuyên dùng khác
| 1 | Máy X - Quang chụp răng | Hệ thống | 3 | Căn cứ nhu cầu thực tế tại đơn vị
| 2 | Máy siêu âm 4D chuyên sản | Hệ thống | 1 | Căn cứ nhu cầu thực tế tại đơn vị
| 3 | Máy siêu âm trong lòng mạch hoặc đo dự trữ | Hệ thống | 1 | Căn cứ nhu cầu thực tế tại đơn vị
| 4 | Máy siêu âm điều trị | Cái | 4 | Căn cứ nhu cầu thực tế của Khoa YHCT
| 5 | Hệ thống phẫu thuật niệu quản bàng quang | Hệ thống | 1 | Căn cứ nhu cầu thực tế tại đơn vị
| 6 | Hệ thống phẫu thuật nội soi HD | Hệ thống | 1 | Căn cứ nhu cầu thực tế tại đơn vị
| 7 | Hệ thống phẫu thuật nội soi khớp | Hệ thống | 1 | Căn cứ nhu cầu thực tế tại đơn vị
| 8 | Ống soi mềm | Cái | 5 | Căn cứ nhu cầu thực tế tại đơn vị
| 9 | Ống soi quang học 0o | Cái | 5 | Căn cứ nhu cầu thực tế tại đơn vị
| 10 | Ống soi quang học 30o | Cái | 5 | Căn cứ nhu cầu thực tế tại đơn vị
| 11 | Ống soi quang học 70o | Cái | 5 | Căn cứ nhu cầu thực tế tại đơn vị
| 12 | Đầu dò máy siêu âm | Cái | 8 | Căn cứ nhu cầu thực tế tại đơn vị
| 13 | Tay khoan cắt nạo mũi xoang | Cái | 3 | Căn cứ nhu cầu thực tế tại đơn vị
| 14 | Máy soi mũi xoang ống mềm | Hệ thống | 2 | Căn cứ nhu cầu thực tế tại đơn vị
| 15 | Đèn khám tai mũi họng | Cái | 6 | Căn cứ nhu cầu thực tế tại đơn vị
| 16 | Máy xông khí dung | Cái | 10 | Căn cứ nhu cầu thực tế tại đơn vị
| 17 | Bộ mổ mũi xoang | Bộ | 2 | Căn cứ nhu cầu thực tế tại đơn vị
| 18 | Máy cắt Amidan nhiệt độ thấp | Cái | 2 | Căn cứ nhu cầu thực tế tại đơn vị
| 19 | Máy cắt hút trong phẫu thuật nội soi mũi xoang | Cái | 1 | Căn cứ nhu cầu thực tế tại đơn vị
| 20 | Ghế máy nha khoa | Cái | 4 | Căn cứ nhu cầu thực tế tại đơn vị
| 21 | Đèn trám răng bóng Led | Cái | 6 | Căn cứ nhu cầu thực tế tại đơn vị
| 22 | Tay khoan siêu tốc | Cái | 6 | Căn cứ nhu cầu thực tế tại đơn vị
| 23 | Tay khoan chậm | Cái | 6 | Căn cứ nhu cầu thực tế tại đơn vị
| 24 | Nồi hấp tiệt trùng loại nhỏ | Cái | 5 | Căn cứ nhu cầu thực tế tại đơn vị
| 25 | Máy đo thính lực | Cái | 2 | Căn cứ nhu cầu thực tế tại đơn vị
| 26 | Máy sinh hiển vi phẫu thuật | Cái | 2 | Căn cứ nhu cầu thực tế tại đơn vị
| 27 | Kính hiển vi 2 mắt có gắn camera | Cái | 2 | Căn cứ nhu cầu thực tế tại đơn vị
| 28 | Kính hiển vi chụp ảnh | Cái | 2 | Căn cứ nhu cầu thực tế tại đơn vị
| 29 | Kính hiển vi hội chẩn, ≥ 5 đầu quan sát | Cái | 2 | Căn cứ nhu cầu thực tế tại đơn vị
| 30 | Kính hiển vi huỳnh quang + Camera | Cái | 2 | Căn cứ nhu cầu thực tế tại đơn vị
| 31 | Kính hiển vi mô tự động | Cái | 2 | Căn cứ nhu cầu thực tế tại đơn vị
| 32 | Kính hiển vi nền đen | Cái | 2 | Căn cứ nhu cầu thực tế tại đơn vị
| 33 | Kính hiển vi phân cực | Cái | 2 | Căn cứ nhu cầu thực tế tại đơn vị
| 34 | Kính hiển vi phẫu thuật thần kinh | Cái | 2 | Căn cứ nhu cầu thực tế tại đơn vị
| 35 | Kính hiển vi quang học có gắn camera kèm phần mềm chuyên dụng | Cái | 2 | Căn cứ nhu cầu thực tế tại đơn vị
| 36 | Kính sinh hiển vi (Đèn khe) | Cái | 2 | Căn cứ nhu cầu thực tế tại đơn vị
| 37 | Kính hiển vi phẫu thuật thần kinh và mạch máu | Cái | 2 | Căn cứ nhu cầu thực tế tại đơn vị
| 38 | Máy sinh hiển vi khám mắt Slit lamp | Cái | 2 | Căn cứ nhu cầu thực tế tại đơn vị
| 39 | Máy đo nhãn áp không tiếp xúc | Cái | 2 | Căn cứ nhu cầu thực tế tại đơn vị
| 40 | Máy đo khúc xạ | Cái | 2 | Căn cứ nhu cầu thực tế tại đơn vị
| 41 | Đèn soi đáy mắt | Cái | 3 | Căn cứ nhu cầu thực tế tại đơn vị
| 42 | Máy đo phế dung khí | Cái | 3 | Căn cứ nhu cầu thực tế tại đơn vị
| 43 | Xe tiêm thuốc đa năng | Cái | 24 | Căn cứ nhu cầu thực tế tại đơn vị
| 44 | Lavabo rửa tay vô trùng | Cái | 9 | Căn cứ nhu cầu thực tế tại đơn vị
| 45 | Máy đo độ loãng xương | Cái | 2 | Căn cứ nhu cầu thực tế tại đơn vị
| 46 | Máy đo Sp02 để bàn | Cái | 13 | Căn cứ nhu cầu thực tế tại đơn vị
| 47 | Máy đo Sp02 cầm tay | Cái | 30 | Căn cứ nhu cầu thực tế tại đơn vị
| 48 | Máy điều trị oxy cao áp | Cái | 2 | Căn cứ nhu cầu thực tế tại đơn vị
| 49 | Máy điều trị tần số cao | Cái | 3 | Căn cứ nhu cầu thực tế tại đơn vị
| 50 | Máy điều trị tần số thấp | Cái | 3 | Căn cứ nhu cầu thực tế tại đơn vị
| 51 | Máy sắc thuốc tự loại 02 nồi | Cái | 2 | Căn cứ nhu cầu thực tế tại đơn vị
| 52 | Máy sắc thuốc tự loại 03 nồi | Cái | 3 | Căn cứ nhu cầu thực tế tại đơn vị
| 53 | Máy điện sung trung tần | Cái | 30 | Căn cứ nhu cầu thực tế tại đơn vị
| 54 | Máy sung điện trị liệu | Cái | 30 | Căn cứ nhu cầu thực tế tại đơn vị
| 55 | Bộ dụng cụ tập cổ chân và cơ bắp cho người khuyết tật | Bộ | 4 | Căn cứ nhu cầu thực tế tại đơn vị
| 56 | Bộ dụng cụ phục hồi tai biến 4 trong 1 | Bộ | 6 | Căn cứ nhu cầu thực tế tại đơn vị
| 57 | Thiết bị tập thể chất dạng đạp | Cái | 7 | Căn cứ nhu cầu thực tế tại đơn vị
| 58 | Ghế massage | Cái | 10 | Căn cứ nhu cầu thực tế tại đơn vị
| 59 | Giường massage có lỗ đầu | Cái | 10 | Căn cứ nhu cầu thực tế tại đơn vị
| 60 | Máy xung kích trị liệu | Cái | 20 | Căn cứ nhu cầu thực tế tại đơn vị
| 61 | Giường xông lưng | Cái | 10 | Căn cứ nhu cầu thực tế tại đơn vị
| 62 | Thùng nấu Parafin 25 lít | Cái | 5 | Căn cứ nhu cầu thực tế tại đơn vị
| 63 | Khung tập duỗi cổ tay | Bộ | 2 | Căn cứ nhu cầu thực tế tại đơn vị
| 64 | Máy kéo giãn cột sống | Cái | 5 | Căn cứ nhu cầu thực tế tại đơn vị
| 65 | Máy laser điều trị | Cái | 4 | Căn cứ nhu cầu thực tế tại đơn vị
| 66 | Máy điện từ trường điều trị | Cái | 4 | Căn cứ nhu cầu thực tế tại đơn vị
| 67 | Máy sóng ngắn | Cái | 3 | Căn cứ nhu cầu thực tế tại đơn vị
| 68 | Thiết bị laser bán dẫn nội mạch 02 đầu phát | Cái | 10 | Căn cứ nhu cầu thực tế tại đơn vị
| 69 | Ghế tập chuyển động chân | Cái | 10 | Căn cứ nhu cầu thực tế tại đơn vị
| 70 | Máy trị liệu bằng sóng siêu âm | Cái | 5 | Căn cứ nhu cầu thực tế tại đơn vị
| 71 | Máy trị liệu xoa bóp tuần hoàn khí | Cái | 9 | Căn cứ nhu cầu thực tế tại đơn vị
| 72 | Máy tháo lồng | Cái | 3 | Căn cứ nhu cầu thực tế tại đơn vị
| 73 | Máy ủ ấm dịch truyền, máu | Cái | 3 | Căn cứ nhu cầu thực tế tại đơn vị
| 74 | Máy dò thần kinh để gây tê | Cái | 2 | Căn cứ nhu cầu thực tế tại đơn vị
| 75 | Máy Garo hơi bằng điện | Cái | 3 | Căn cứ nhu cầu thực tế tại đơn vị
| 76 | Dụng cụ nội soi lẻ và bộ xử lý hình ảnh gồm camera | Cái | 2 | Căn cứ nhu cầu thực tế tại đơn vị
| 77 | Máy hấp tiệt trùng 339 lít | Cái | 5 | Căn cứ nhu cầu thực tế tại đơn vị
| 78 | Máy hấp tiệt trùng 196 lít | Cái | 2 | Căn cứ nhu cầu thực tế tại đơn vị
| 79 | Máy hấp dụng cụ nhiệt độ thấp | Cái | 2 | Căn cứ nhu cầu thực tế tại đơn vị
| 80 | Máy sấy khô dụng cụ | Cái | 2 | Căn cứ nhu cầu thực tế tại đơn vị
| 81 | Máy sấy dụng cụ nhiệt độ thấp | Cái | 2 | Căn cứ nhu cầu thực tế tại đơn vị
| 82 | Máy rửa dụng cụ nội soi | Cái | 2 | Căn cứ nhu cầu thực tế tại đơn vị
| 83 | Máy rửa siêu âm dụng cụ y tế | Cái | 2 | Căn cứ nhu cầu thực tế tại đơn vị
| 84 | Máy rửa dụng cụ y tế đa kết hợp sấy khô | Cái | 2 | Căn cứ nhu cầu thực tế tại đơn vị
| 85 | Máy phun khử khuẩn phòng mổ | Cái | 3 | Căn cứ nhu cầu thực tế tại đơn vị
| 86 | Máy giặt công nghiệp | Cái | 4 | Căn cứ nhu cầu thực tế tại đơn vị
| 87 | Máy rửa dụng cụ y tế đa kết hợp, siêu âm, phun xoáy | Cái | 2 | Căn cứ nhu cầu thực tế tại đơn vị
| 88 | Máy ép chân không | Cái | 3 | Căn cứ nhu cầu thực tế tại đơn vị
| 89 | Máy ủi ép công nghiệp | Cái | 2 | Căn cứ nhu cầu thực tế tại đơn vị
| 90 | Tủ lạnh lưu giữ tử thi | Cái | 2 | Căn cứ nhu cầu thực tế tại đơn vị
| 91 | Hệ thống xử lý chất thải rắn y tế | Hệ thống | 4 | Căn cứ nhu cầu thực tế tại đơn vị
| 92 | Xe đẩy dụng cụ | Cái | 8 | Thay thế các xe đẩy thông thường
| 93 | Máy đo độ đông máu | Cái | 4 | Căn cứ nhu cầu thực tế tại đơn vị
| 94 | Máy điện giải đồ 3 thông số | Cái | 4 | Căn cứ nhu cầu thực tế tại đơn vị
| 95 | Hệ thống hóa mô miễn dịch, ≥ 72 lam | Hệ thống | 2 | Căn cứ nhu cầu thực tế tại đơn vị
| 96 | Hệ thống máy nhóm máu tự động | Hệ thống | 2 | Căn cứ nhu cầu thực tế tại đơn vị
| 97 | Máy định danh vi khuẩn và kháng sinh đồ | Cái | 2 | Căn cứ nhu cầu thực tế tại đơn vị
| 98 | Máy giải trình tự DNA điểm | Cái | 2 | Căn cứ nhu cầu thực tế tại đơn vị
| 99 | Máy giải trình tự gen | Cái | 2 | Căn cứ nhu cầu thực tế tại đơn vị
| 100 | Tủ ủ kiểm soát đồ tiệt trùng | Cái | 2 | Căn cứ nhu cầu thực tế tại đơn vị
| 101 | Tủ sấy dụng cụ | Cái | 2 | Căn cứ nhu cầu thực tế tại đơn vị
| 102 | Tủ sấy thuốc | Cái | 2 | Căn cứ nhu cầu thực tế tại đơn vị
| 103 | Tủ sấy | Cái | 3 | Căn cứ nhu cầu thực tế tại đơn vị
| 104 | Tủ an toàn sinh học cấp 2 | Cái | 4 | Căn cứ nhu cầu thực tế tại đơn vị
| 105 | Tủ ấm | Cái | 3 | Căn cứ nhu cầu thực tế tại đơn vị
| 106 | Tủ bảo quản hóa chất 2-8 độ c | Cái | 2 | Căn cứ nhu cầu thực tế tại đơn vị
| 107 | Tủ ủ vi sinh | Cái | 2 | Căn cứ nhu cầu thực tế tại đơn vị
| 108 | Máy ly tâm lạnh, 96 ống, ≥ 6000 vòng/phút | Cái | 2 | Căn cứ nhu cầu thực tế tại đơn vị
| 109 | Máy ly tâm máu | Cái | 10 | Căn cứ nhu cầu thực tế tại đơn vị
| 110 | Máy làm ấm trẻ sơ sinh | Cái | 2 | Căn cứ nhu cầu thực tế tại đơn vị
| 111 | Màn hình chuyên dụng của máy soi cổ tử cung | Cái | 2 | Căn cứ nhu cầu thực tế tại đơn vị
| 112 | Bồn tắm bé chuyên dụng | Cái | 3 | Căn cứ nhu cầu thực tế tại đơn vị
| 113 | Máy Doppler tim thai | Cái | 6 | Căn cứ nhu cầu thực tế tại đơn vị
| 114 | Lồng ấp sơ sinh | Cái | 3 | Căn cứ nhu cầu thực tế tại đơn vị
| 115 | Máy đốt điện cổ tử cung | Cái | 2 | Căn cứ nhu cầu thực tế tại đơn vị
| 116 | Máy đo nồng độ oxy trong máu | Cái | 35 | Căn cứ nhu cầu thực tế tại đơn vị
| 117 | Đèn chiếu vàng da 02 mặt | Cái | 8 | Căn cứ nhu cầu thực tế tại đơn vị
| 118 | Máy súc rửa dạ dày | Cái | 2 | Căn cứ nhu cầu thực tế tại đơn vị
| 119 | Giường 2 tay quay | Cái | 250 | Nhu cầu thay thế giường thông thường
| 120 | Giường hồi sức 3 tay quay | Cái | 30 | Nhu cầu thay thế giường thông thường
| 121 | Giường hồi sức cấp cứu nhi (sơ sinh) | Cái | 3 | Nhu cầu thay thế giường thông thường
| 122 | Giường hồi sức nhi có chức năng sưởi ấm | Cái | 2 | Căn cứ nhu cầu thực tế tại đơn vị
| 123 | Máy hút đờm nhớt loại lớn | Cái | 14 | Căn cứ nhu cầu thực tế tại đơn vị
| 124 | Máy hút điện liên tục áp lực thấp | Cái | 2 | Căn cứ nhu cầu thực tế tại đơn vị
| 125 | Máy hút thai | Cái | 2 | Căn cứ nhu cầu thực tế tại đơn vị
| 126 | Máy hút dịch vết thương áp lực âm | Cái | 4 | Căn cứ nhu cầu thực tế tại đơn vị
| 127 | Máy khoan hút cho phẫu thuật nội soi xoang | Cái | 2 | Căn cứ nhu cầu thực tế tại đơn vị
| 128 | Hệ thống cấp khí vô khuẩn áp lực dương | Hệ thống | 2 | Căn cứ nhu cầu thực tế tại đơn vị
| 129 | Hệ thống giúp thở CPAP | Hệ thống | 6 | nhu cầu mờ rộng khoa cấp cứu ban đầu
| 130 | Hệ thống oxy trung tâm | Cái | 3 | Căn cứ nhu cầu thực tế tại đơn vị
| 131 | Máy tán sỏi bằng Laser | Cái | 2 | Căn cứ nhu cầu thực tế tại đơn vị | Đang sử dụng 01 máy từ nguồn xã hội hóa
| 132 | Máy tán sỏi ngoài cơ thể | Cái | 2 | Căn cứ nhu cầu thực tế tại đơn vị | Đang sử dụng 01 máy từ nguồn xã hội hóa
| 133 | Máy rửa tay vô trùng cho phòng mổ | Cái | 4 | Căn cứ nhu cầu thực tế tại đơn vị
| 134 | Máy cắt bột | Cái | 3 | Căn cứ nhu cầu thực tế tại đơn vị
| 135 | Tay khoan xương | Cái | 4 | Căn cứ nhu cầu thực tế tại đơn vị
| 136 | Máy đo độ sâu gây mê | Cái | 1 | Căn cứ nhu cầu thực tế tại đơn vị
| 137 | Cưa xương sử dụng pin | Cái | 2 | Căn cứ nhu cầu thực tế tại đơn vị
| 138 | Bộ dụng cụ hồi phục tai biến 4 trong 1 | Bộ | 6 | Căn cứ nhu cầu thực tế tại đơn vị
| 139 | Bộ dụng cụ trong phẫu thuật | Bộ | 4 | Căn cứ nhu cầu thực tế tại đơn vị
| 140 | Bộ dụng cụ tập đi | Bộ | 2 | Căn cứ nhu cầu thực tế tại đơn vị
| 141 | Bộ cắt đốt nội soi tuyền liệt tuyến | Bộ | 2 | Căn cứ nhu cầu thực tế tại đơn vị
| 142 | Bộ đặt nội khí quản khó | Bộ | 10 | Căn cứ nhu cầu thực tế tại đơn vị
| 143 | Bộ dụng cụ ngoại tổng quát | Bộ | 3 | Căn cứ nhu cầu thực tế tại đơn vị
| 144 | Bộ dụng cụ thay khớp | Bộ | 3 | Căn cứ nhu cầu thực tế tại đơn vị
| 145 | Bộ nông niệu đạo | Bộ | 3 | Căn cứ nhu cầu thực tế tại đơn vị
| 146 | Bộ phẫu thuật ngoại khoa | Bộ | 3 | Căn cứ nhu cầu thực tế tại đơn vị
| 147 | Bộ dụng cụ phẫu thuật vi phẫu | Bộ | 4 | Căn cứ nhu cầu thực tế tại đơn vị
| 148 | Bộ dụng cụ phẫu thuật nội soi | Bộ | 4 | Căn cứ nhu cầu thực tế tại đơn vị
| 149 | Bộ dụng cụ phẫu thuật niệu khoa | Bộ | 4 | Căn cứ nhu cầu thực tế tại đơn vị
| 150 | Bộ dụng cụ nội soi bàng quang niệu đạo | Bộ | 4 | Căn cứ nhu cầu thực tế tại đơn vị
| 151 | Bộ chi trên và bộ bóp sỏi bàng quang | Bộ | 3 | Căn cứ nhu cầu thực tế tại đơn vị
| 152 | Bộ phẫu thuật sản khoa | Bộ | 3 | Căn cứ nhu cầu thực tế tại đơn vị
| 153 | Bộ dụng cụ mổ đẻ | Bộ | 3 | Căn cứ nhu cầu thực tế tại đơn vị
| 154 | Bộ phẫu thuật nội soi khớp | Bộ | 2 | Căn cứ nhu cầu thực tế tại đơn vị
| 155 | Bộ đặt nội khí quản khó có Camera | Bộ | 4 | Căn cứ nhu cầu thực tế tại đơn vị
| 156 | Bộ đặt nội khí quản sơ sinh | Bộ | 3 | Căn cứ nhu cầu thực tế tại đơn vị
| 157 | Bộ gặm xương | Bộ | 8 | Căn cứ nhu cầu thực tế tại đơn vị
| 158 | Bộ thông tiểu | Bộ | 10 | Căn cứ nhu cầu thực tế tại đơn vị
| 159 | Bộ tiểu phẫu | Bộ | 48 | Căn cứ nhu cầu thực tế tại đơn vị
| 160 | Bộ vi phẫu thanh quản | Bộ | 5 | Căn cứ nhu cầu thực tế tại đơn vị
| 161 | Bộ dụng cụ bộc lộ tĩnh mạch | Bộ | 3 | Căn cứ nhu cầu thực tế tại đơn vị
| 162 | Bộ dụng cụ cấp cứu | Bộ | 3 | Căn cứ nhu cầu thực tế tại đơn vị
| 163 | Bộ dụng cụ cấp cứu nhi | Bộ | 1 | Căn cứ nhu cầu thực tế tại đơn vị
| 164 | Bộ dụng cụ cắt amydal | Bộ | 2 | Căn cứ nhu cầu thực tế tại đơn vị
| 165 | Bộ dụng cụ cắt Amydal + nạo VA | Bộ | 2 | Căn cứ nhu cầu thực tế tại đơn vị
| 166 | Bộ dụng cụ cắt búi trĩ | Bộ | 2 | Căn cứ nhu cầu thực tế tại đơn vị
| 167 | Bộ dụng cụ cắt mộng | Bộ | 3 | Căn cứ nhu cầu thực tế tại đơn vị
| 168 | Bộ dụng cụ cắt tử cung | Bộ | 2 | Căn cứ nhu cầu thực tế tại đơn vị
| 169 | Bộ dụng cụ cắt tử cung ngả âm đạo | Bộ | 2 | Căn cứ nhu cầu thực tế tại đơn vị
| 170 | Bộ dụng cụ cắt tử cung ngã bụng | Bộ | 2 | Căn cứ nhu cầu thực tế tại đơn vị
| 171 | Bộ dụng cụ chích chắp lẹo | Bộ | 2 | Căn cứ nhu cầu thực tế tại đơn vị
| 172 | Bộ dụng cụ chỉnh hình vách ngăn | Bộ | 1 | Căn cứ nhu cầu thực tế tại đơn vị
| 173 | Bộ dụng cụ chỉnh nha | Bộ | 3 | Căn cứ nhu cầu thực tế tại đơn vị
| 174 | Bộ dụng cụ cố định chi | Bộ | 2 | Căn cứ nhu cầu thực tế tại đơn vị
| 175 | Bộ dụng cụ cố định cổ | Bộ | 2 | Căn cứ nhu cầu thực tế tại đơn vị
| 176 | Bộ dụng cụ đại phẫu | Bộ | 3 | Căn cứ nhu cầu thực tế tại đơn vị
| 177 | Bộ dụng cụ dẫn lưu màng phổi | Bộ | 2 | Căn cứ nhu cầu thực tế tại đơn vị
| 178 | Bộ dụng cụ đặt stent | Bộ | 3 | Căn cứ nhu cầu thực tế tại đơn vị
| 179 | Bộ dụng cụ đặt vòng tránh thai | Bộ | 3 | Căn cứ nhu cầu thực tế tại đơn vị
| 180 | Bộ dụng cụ đỡ đẻ | Bộ | 3 | Căn cứ nhu cầu thực tế tại đơn vị
| 181 | Bộ dụng cụ đo nhãn áp | Bộ | 3 | Căn cứ nhu cầu thực tế tại đơn vị
| 182 | Bộ dụng cụ đục thủy tinh thể | Bộ | 3 | Căn cứ nhu cầu thực tế tại đơn vị
| 183 | Bộ dụng cụ gắp dị vật tai mũi họng | Bộ | 3 | Căn cứ nhu cầu thực tế tại đơn vị
| 184 | Bộ dụng cụ garo chi dưới | Bộ | 3 | Căn cứ nhu cầu thực tế tại đơn vị
| 185 | Bộ dụng cụ garo chi trên | Bộ | 3 | Căn cứ nhu cầu thực tế tại đơn vị
| 186 | Bộ dụng cụ khám bệnh | Bộ | 3 | Căn cứ nhu cầu thực tế tại đơn vị
| 187 | Bộ dụng cụ khám điều trị Răng Hàm Mặt | Bộ | 3 | Căn cứ nhu cầu thực tế tại đơn vị
| 188 | Bộ dụng cụ khám khúc xạ | Bộ | 3 | Căn cứ nhu cầu thực tế tại đơn vị
| 189 | Bộ dụng cụ khám ngũ quan | Bộ | 3 | Căn cứ nhu cầu thực tế tại đơn vị
| 190 | Bộ dụng cụ khám sản khoa | Bộ | 3 | Căn cứ nhu cầu thực tế tại đơn vị
| 191 | Bộ dụng cụ kiểm tra cổ tử cung | Bộ | 3 | Căn cứ nhu cầu thực tế tại đơn vị
| 192 | Bộ dụng cụ lấy dị vật mắt | Bộ | 3 | Căn cứ nhu cầu thực tế tại đơn vị
| 193 | Bộ dụng cụ lấy vôi răng | Bộ | 5 | Căn cứ nhu cầu thực tế tại đơn vị
| 194 | Bộ dụng cụ mổ bắt con | Bộ | 3 | Căn cứ nhu cầu thực tế tại đơn vị
| 195 | Bộ dụng cụ mổ đục thủy tinh thể | Bộ | 3 | Căn cứ nhu cầu thực tế tại đơn vị
| 196 | Bộ dụng cụ mổ hàm ếch | Bộ | 3 | Căn cứ nhu cầu thực tế tại đơn vị
| 197 | Bộ dụng cụ mở khí quản | Bộ | 3 | Căn cứ nhu cầu thực tế tại đơn vị
| 198 | Bộ dụng cụ mổ lấy thai | Bộ | 3 | Căn cứ nhu cầu thực tế tại đơn vị
| 199 | Bộ dụng cụ mở miệng trẻ em và người lớn | Bộ | 3 | Căn cứ nhu cầu thực tế tại đơn vị
| 200 | Bộ dụng cụ mổ sanh | Bộ | 3 | Căn cứ nhu cầu thực tế tại đơn vị
| 201 | Bộ dụng cụ nạo thai | Bộ | 3 | Căn cứ nhu cầu thực tế tại đơn vị
| 202 | Bộ dụng cụ nhổ răng | Bộ | 3 | Căn cứ nhu cầu thực tế tại đơn vị
| 203 | Bộ dụng cụ niệu đạo nam và nữ | Bộ | 3 | Căn cứ nhu cầu thực tế tại đơn vị
| 204 | Bộ dụng cụ phẫu thuật cắt bỏ túi mật | Bộ | 3 | Căn cứ nhu cầu thực tế tại đơn vị
| 205 | Bộ dụng cụ phẫu thuật cắt bỏ tuyến giáp | Bộ | 3 | Căn cứ nhu cầu thực tế tại đơn vị
| 206 | Bộ dụng cụ phẫu thuật cấy ghép răng | Bộ | 3 | Căn cứ nhu cầu thực tế tại đơn vị
| 207 | Bộ dụng cụ phẫu thuật chấn thương chỉnh hình | Bộ | 3 | Căn cứ nhu cầu thực tế tại đơn vị
| 208 | Bộ dụng cụ phẫu thuật chi dưới | Bộ | 3 | Căn cứ nhu cầu thực tế tại đơn vị
| 209 | Bộ dụng cụ phẫu thuật chi trên | Bộ | 3 | Căn cứ nhu cầu thực tế tại đơn vị
| 210 | Bộ dụng cụ phẫu thuật cột sống | Bộ | 3 | Căn cứ nhu cầu thực tế tại đơn vị
| 211 | Bộ dụng cụ phẫu thuật dạ dày | Bộ | 3 | Căn cứ nhu cầu thực tế tại đơn vị
| 212 | Bộ dụng cụ phẫu thuật đại tràng | Bộ | 3 | Căn cứ nhu cầu thực tế tại đơn vị
| 213 | Bộ dụng cụ phẫu thuật lồng ngực | Bộ | 3 | Căn cứ nhu cầu thực tế tại đơn vị
| 214 | Bộ dụng cụ phẫu thuật mắt | Bộ | 3 | Căn cứ nhu cầu thực tế tại đơn vị
| 215 | Bộ dụng cụ phẫu thuật môi | Bộ | 3 | Căn cứ nhu cầu thực tế tại đơn vị
| 216 | Bộ dụng cụ phẫu thuật nha chu | Bộ | 3 | Căn cứ nhu cầu thực tế tại đơn vị
| 217 | Bộ dụng cụ phẫu thuật nội soi bóc U nang buồng trứng | Bộ | 3 | Căn cứ nhu cầu thực tế tại đơn vị
| 218 | Bộ dụng cụ phẫu thuật nội soi buồng tử cung | Bộ | 3 | Căn cứ nhu cầu thực tế tại đơn vị
| 219 | Bộ dụng cụ phẫu thuật nội soi đầu cổ, xoang | Bộ | 3 | Căn cứ nhu cầu thực tế tại đơn vị
| 220 | Bộ dụng cụ phẫu thuật nội soi lồng ngực | Bộ | 3 | Căn cứ nhu cầu thực tế tại đơn vị
| 221 | Bộ dụng cụ phẫu thuật nội soi mũi xoang | Bộ | 3 | Căn cứ nhu cầu thực tế tại đơn vị
| 222 | Bộ dụng cụ phẫu thuật nội soi tai mũi họng | Bộ | 3 | Căn cứ nhu cầu thực tế tại đơn vị
| 223 | Bộ dụng cụ phẫu thuật nội soi tiết niệu | Bộ | 3 | Căn cứ nhu cầu thực tế tại đơn vị
| 224 | Bộ dụng cụ phẫu thuật phụ khoa | Bộ | 3 | Căn cứ nhu cầu thực tế tại đơn vị
| 225 | Bộ dụng cụ phẫu thuật Răng Hàm Mặt | Bộ | 3 | Căn cứ nhu cầu thực tế tại đơn vị
| 226 | Bộ dụng cụ phẫu thuật sản khoa | Bộ | 3 | Căn cứ nhu cầu thực tế tại đơn vị
| 227 | Bộ dụng cụ phẫu thuật Tai Mũi Họng | Bộ | 3 | Căn cứ nhu cầu thực tế tại đơn vị
| 228 | Bộ dụng cụ phẫu thuật thanh quản | Bộ | 3 | Căn cứ nhu cầu thực tế tại đơn vị
| 229 | Bộ dụng cụ phẫu thuật tiền liệt tuyến | Bộ | 3 | Căn cứ nhu cầu thực tế tại đơn vị
| 230 | Bộ dụng cụ phẫu thuật tiết niệu | Bộ | 3 | Căn cứ nhu cầu thực tế tại đơn vị
| 231 | Bộ dụng cụ phẫu thuật tiêu hóa | Bộ | 3 | Căn cứ nhu cầu thực tế tại đơn vị
| 232 | Bộ dụng cụ phẫu thuật tuyến giáp | Bộ | 3 | Căn cứ nhu cầu thực tế tại đơn vị
| 233 | Bộ dụng cụ phẫu thuật xoang | Bộ | 3 | Căn cứ nhu cầu thực tế tại đơn vị
| 234 | Bộ dụng cụ sanh thường | Bộ | 3 | Căn cứ nhu cầu thực tế tại đơn vị
| 235 | Bộ dụng cụ tháo vòng tránh thai + đặt vòng | Bộ | 3 | Căn cứ nhu cầu thực tế tại đơn vị
| 236 | Bộ dụng cụ thay băng | Bộ | 3 | Căn cứ nhu cầu thực tế tại đơn vị
| 237 | Bộ dụng cụ thông lệ đạo | Bộ | 3 | Căn cứ nhu cầu thực tế tại đơn vị
| 238 | Bộ dụng cụ thông tuyến lệ | Bộ | 3 | Căn cứ nhu cầu thực tế tại đơn vị
| 239 | Bộ dụng cụ tiểu phẫu | Bộ | 3 | Căn cứ nhu cầu thực tế tại đơn vị
| 240 | Bộ dụng cụ triệt sản nữ | Bộ | 3 | Căn cứ nhu cầu thực tế tại đơn vị
| 241 | Bộ dụng cụ phẫu thuật vi phẫu | Bộ | 3 | Căn cứ nhu cầu thực tế tại đơn vị
| 242 | Bộ dụng cụ vi phẫu mạch máu | Bộ | 3 | Căn cứ nhu cầu thực tế tại đơn vị
| 243 | Bộ dụng cụ vi phẫu thần kinh | Bộ | 3 | Căn cứ nhu cầu thực tế tại đơn vị
| 244 | Bộ dụng cụ cắt xẻ xương | Bộ | 3 | Căn cứ nhu cầu thực tế tại đơn vị
| 245 | Bộ dụng cụ soi thanh quản người lớn | Bộ | 3 | Căn cứ nhu cầu thực tế tại đơn vị
| 246 | Bộ dụng cụ soi thanh quản trẻ em | Bộ | 3 | Căn cứ nhu cầu thực tế tại đơn vị
| 247 | Bộ dụng cụ vẹo cột sống | Bộ | 3 | Căn cứ nhu cầu thực tế tại đơn vị
| 248 | Bộ dụng cụ tua-nơ-vít cột sống | Bộ | 3 | Căn cứ nhu cầu thực tế tại đơn vị
| 249 | Bộ dụng cụ phẫu thuật cột sống nhi | Bộ | 3 | Căn cứ nhu cầu thực tế tại đơn vị
| 250 | Bộ dụng cụ banh cột sống cổ Caspar | Bộ | 3 | Căn cứ nhu cầu thực tế tại đơn vị
| 251 | Bộ dụng cụ vít chi dưới (cẳng chân, Muller) | Bộ | 3 | Căn cứ nhu cầu thực tế tại đơn vị
| 252 | Bộ dụng cụ vít chi trên (cẳng tay) | Bộ | 3 | Căn cứ nhu cầu thực tế tại đơn vị
| 253 | Bộ dụng cụ KYSTE | Bộ | 3 | Căn cứ nhu cầu thực tế tại đơn vị
| 254 | Bộ dụng cụ phẫu thuật bàn tay | Bộ | 3 | Căn cứ nhu cầu thực tế tại đơn vị
| 255 | Bộ dụng cụ vít bàn tay | Bộ | 3 | Căn cứ nhu cầu thực tế tại đơn vị
| 256 | Bộ dụng cụ kết hợp xương nhi | Bộ | 3 | Căn cứ nhu cầu thực tế tại đơn vị
| 257 | Bộ dụng cụ phẫu thuật cắt lọc mô mềm | Bộ | 3 | Căn cứ nhu cầu thực tế tại đơn vị
| 258 | Bộ dụng cụ nẹp, vít bàn tay | Bộ | 3 | Căn cứ nhu cầu thực tế tại đơn vị
| 259 | Bộ dụng cụ bất động ngoài chi trên | Bộ | 3 | Căn cứ nhu cầu thực tế tại đơn vị
| 260 | Bộ dụng cụ bất động ngoài đầu dưới xương quay | Bộ | 3 | Căn cứ nhu cầu thực tế tại đơn vị
| 261 | Bộ dụng cụ đóng đinh Smith Peterson | Bộ | 3 | Căn cứ nhu cầu thực tế tại đơn vị
| 262 | Bộ dụng cụ bất động ngoài chi dưới | Bộ | 3 | Căn cứ nhu cầu thực tế tại đơn vị
| 263 | Bộ dụng cụ phẫu thuật thay khớp háng | Bộ | 3 | Căn cứ nhu cầu thực tế tại đơn vị
| 264 | Bộ dụng cụ phẫu thuật đoạn chi | Bộ | 3 | Căn cứ nhu cầu thực tế tại đơn vị
| 265 | Bộ dụng cụ đục lòng máng | Bộ | 3 | Căn cứ nhu cầu thực tế tại đơn vị
| 266 | Bộ dụng cụ phẫu thuật lồi cầu đùi | Bộ | 3 | Căn cứ nhu cầu thực tế tại đơn vị
| 267 | Bộ dụng cụ kềm giữ xương Davier | Bộ | 3 | Căn cứ nhu cầu thực tế tại đơn vị
| 268 | Bộ dụng cụ nạy xương Levier | Bộ | 3 | Căn cứ nhu cầu thực tế tại đơn vị
| 269 | Bộ dụng cụ đóng đinh xương chày | Bộ | 3 | Căn cứ nhu cầu thực tế tại đơn vị
| 270 | Bộ dụng cụ đóng đinh SIGN | Bộ | 3 | Căn cứ nhu cầu thực tế tại đơn vị
| 271 | Bộ dụng cụ đóng đinh chốt chày A.O | Bộ | 3 | Căn cứ nhu cầu thực tế tại đơn vị
| 272 | Bộ dụng cụ căn bản đóng đinh có chốt Gamma | Bộ | 3 | Căn cứ nhu cầu thực tế tại đơn vị
| 273 | Bộ dụng cụ đóng đinh Hungari | Bộ | 3 | Căn cứ nhu cầu thực tế tại đơn vị
| 274 | Bộ dụng cụ kéo căng xương | Bộ | 3 | Căn cứ nhu cầu thực tế tại đơn vị
| 275 | Bộ khoan nội tủy (cứng) | Bộ | 3 | Căn cứ nhu cầu thực tế tại đơn vị
| 276 | Bộ khoan lòng tủy (mềm) | Bộ | 3 | Căn cứ nhu cầu thực tế tại đơn vị
| 277 | Bộ dụng cụ dùi xương chày | Bộ | 3 | Căn cứ nhu cầu thực tế tại đơn vị
| 278 | Bộ dụng cụ phẫu thuật cột sống tăng cường | Bộ | 3 | Căn cứ nhu cầu thực tế tại đơn vị
| 279 | Bộ dụng cụ Dr. Ray | Bộ | 3 | Căn cứ nhu cầu thực tế tại đơn vị
| 280 | Bộ dụng cụ banh GELPI | Bộ | 3 | Căn cứ nhu cầu thực tế tại đơn vị
| 281 | Bộ dụng cụ đục Lame | Bộ | 3 | Căn cứ nhu cầu thực tế tại đơn vị
| 282 | Bộ dụng cụ cột sống CD | Bộ | 3 | Căn cứ nhu cầu thực tế tại đơn vị
| 283 | Bộ dụng cụ cột sống Tiffy | Bộ | 3 | Căn cứ nhu cầu thực tế tại đơn vị
| 284 | Bộ dụng cụ Clip mạch máu (LIGATION CLIP APPLIER) | Bộ | 3 | Căn cứ nhu cầu thực tế tại đơn vị
| 285 | Bộ dụng cụ phẫu thuật mạch máu | Bộ | 3 | Căn cứ nhu cầu thực tế tại đơn vị
| 286 | Bộ dụng cụ kẹp mạch máu đôi vi phẫu | Bộ | 3 | Căn cứ nhu cầu thực tế tại đơn vị
| 287 | Bộ dụng cụ ghép da | Bộ | 3 | Căn cứ nhu cầu thực tế tại đơn vị
| 288 | Bộ dụng cụ kẹp mạch máu Kelly | Bộ | 3 | Căn cứ nhu cầu thực tế tại đơn vị
| 289 | Bộ dụng cụ phẫu thuật sửa trật khớp vai | Bộ | 3 | Căn cứ nhu cầu thực tế tại đơn vị
| 290 | Bộ dụng cụ cò - nội soi chi dưới | Bộ | 3 | Căn cứ nhu cầu thực tế tại đơn vị
| 291 | Bộ dụng cụ phẫu thuật dây chằng chéo | Bộ | 3 | Căn cứ nhu cầu thực tế tại đơn vị
| 292 | Bộ dụng cụ phẫu thuật bướu xương tăng cường | Bộ | 3 | Căn cứ nhu cầu thực tế tại đơn vị
| 293 | Bộ dụng cụ rút đinh | Bộ | 3 | Căn cứ nhu cầu thực tế tại đơn vị
| 294 | Bộ dụng cụ cán cưa dây (Gigli) | Bộ | 3 | Căn cứ nhu cầu thực tế tại đơn vị
| 295 | Bộ dụng cụ dao, kéo tăng cường | Bộ | 3 | Căn cứ nhu cầu thực tế tại đơn vị
| 296 | Bộ dụng cụ kềm cắt bẻ đinh | Bộ | 3 | Căn cứ nhu cầu thực tế tại đơn vị
| 297 | Bộ dụng cụ ghép xương có cuống | Bộ | 3 | Căn cứ nhu cầu thực tế tại đơn vị
| 298 | Bộ dụng cụ nén ép | Bộ | 3 | Căn cứ nhu cầu thực tế tại đơn vị
| 299 | Bộ dụng cụ búa phẫu thuật các loại | Bộ | 3 | Căn cứ nhu cầu thực tế tại đơn vị
| 300 | Bộ mũi khoan các loại | Bộ | 3 | Căn cứ nhu cầu thực tế tại đơn vị
| 301 | Bộ dụng cụ banh bụng | Bộ | 3 | Căn cứ nhu cầu thực tế tại đơn vị
| 302 | Bộ kềm cắt tỉa sụn khớp gối | Bộ | 3 | Căn cứ nhu cầu thực tế tại đơn vị
| 303 | Bộ ống kính nội soi khớp gối | Bộ | 3 | Căn cứ nhu cầu thực tế tại đơn vị
| 304 | Bộ ống kính nội soi khớp vai | Bộ | 3 | Căn cứ nhu cầu thực tế tại đơn vị
| 305 | Bộ ống kính nội soi khớp cổ tay, cổ chân | Bộ | 3 | Căn cứ nhu cầu thực tế tại đơn vị
| 306 | Bộ dụng cụ phẫu thuật nội soi khớp cổ tay, cổ chân | Bộ | 3 | Căn cứ nhu cầu thực tế tại đơn vị
| 307 | Bộ dụng cụ chỉnh hình tai giữa | Bộ | 3 | Căn cứ nhu cầu thực tế tại đơn vị
| 308 | Bộ dụng cụ mổ tai xương chũm | Bộ | 3 | Căn cứ nhu cầu thực tế tại đơn vị
| 309 | Bộ dụng cụ mổ vi phẫu thanh quản | Bộ | 3 | Căn cứ nhu cầu thực tế tại đơn vị
| 310 | Bộ dụng cụ phẫu thuật chỉnh hình vùng mặt | Bộ | 3 | Căn cứ nhu cầu thực tế tại đơn vị
| 311 | Bộ dụng cụ nhổ răng người lớn | Bộ | 3 | Căn cứ nhu cầu thực tế tại đơn vị
| 312 | Bộ dụng cụ nhổ răng trẻ em | Bộ | 3 | Căn cứ nhu cầu thực tế tại đơn vị
| 313 | Bộ dụng cụ phẫu thuật nhi khoa | Bộ | 3 | Căn cứ nhu cầu thực tế tại đơn vị
| 314 | Bộ soi treo thanh quản ống cứng | Bộ | 3 | Căn cứ nhu cầu thực tế tại đơn vị
| 315 | Bộ khoan xương ức | Bộ | 3 | Căn cứ nhu cầu thực tế tại đơn vị
| 316 | Bộ dụng cụ phẫu thuật nội soi ổ bụng | Bộ | 3 | Căn cứ nhu cầu thực tế tại đơn vị
| 317 | Bộ dụng cụ phẫu thuật xoang | Bộ | 3 | Căn cứ nhu cầu thực tế tại đơn vị
| 318 | Bộ dụng cụ thử glaucom | Bộ | 3 | Căn cứ nhu cầu thực tế tại đơn vị
| 319 | Bộ dụng cụ vi phẫu thần kinh | Bộ | 3 | Căn cứ nhu cầu thực tế tại đơn vị
| 320 | Bộ soi thanh quản trẻ em | Bộ | 3 | Căn cứ nhu cầu thực tế tại đơn vị
| 321 | Bộ kìm sinh thiết cổ tử cung | Bộ | 3 | Căn cứ nhu cầu thực tế tại đơn vị
| 322 | Bộ chích cầm máu | Bộ | 2 | Căn cứ nhu cầu thực tế tại đơn vị
| 323 | Máy cắt polyp qua nội soi | Cái | 2 | Căn cứ nhu cầu thực tế tại đơn vị
| 324 | Bộ thắt tĩnh mạch thực quản qua nội soi | Bộ | 2 | Căn cứ nhu cầu thực tế tại đơn vị

## 3.DA LIEU
Phụ lục 03
TIÊU CHUẨN, ĐỊNH MỨC SỬ DỤNG MÁY MÓC, THIẾT BỊ CHUYÊN DÙNG
ĐƠN VỊ: BỆNH VIỆN DA LIỄU | [6 empty] | SL theo TT 08
(Ban hành kèm theo Quyết định số 23 /2020/QĐ-UBND ngày 21 tháng 8 năm 2020 của Ủy ban nhân dân tỉnh)
Stt TT08 | STT | Trang thiết bị y tế chuyên dùng | Đơn vị tính | Tiêu chuẩn, định mức | Cơ sở đề xuất định mức | Ghi chú
Trang thiết bị y tế chuyên dùng khác
| 1 | Thiết bị điều trị da toàn thân bằng tia UV | Hệ thống | 1 | Điều trị các bệnh da mãn tính, bệnh hệ thống. Dự kiến triển khai: 150 lượt/năm.
| 2 | Máy vi châm kim kết hợp sóng RF | Máy | 1 | Tái tạo da, làm mờ vết nhăn, điều trị sẹo mụn, sẹo lõm, săn chắc da, trẻ hóa da. Dự kiến triển khai: 150 lượt/năm. Mỗi năm tăng 10% lượt điều trị.
| 3 | Hệ thống máy Laser Vbeam | Hệ thống | 1 | Xóa bớt đỏ, xóa sẹo, xóa nếp nhăn, trẻ hóa da. Dự kiến triển khai: 100 lượt/năm. Mỗi năm tăng 10% lượt điều trị.
| 4 | Máy Pico Way | Máy | 1 | Điều trị nám da, xóa xăm, săn chắc da. Dự kiến triển khai: 100 lượt/năm. Mỗi năm tăng 10% lượt điều trị.
| 5 | Máy Mesoderm | Máy | 1 | Đưa dưỡng chất vào bên trong da bằng phương pháp ion điện sóng RF, nuôi dưỡng và phục hồi da.Dự kiến triển khai: 400 lượt/năm. Mỗi năm tăng 10% lượt điều trị.
| 6 | Máy HIFU | Máy | 1 | Nâng cơ mặt không xăm lấn, trẻ hóa da giúp da săn chắc. Dự kiến triển khai: 100 lượt/năm. Mỗi năm tăng 10% lượt điều trị.
| 7 | Máy Intense Pulsed Pulsed Light -IPL | Máy | 1 | Thẩm mỹ, chăm sóc da
| 8 | Máy trị liệu da bằng ánh sáng Laser | Máy | 1 | Thẩm mỹ, chăm sóc da
| 9 | Hệ thống Laser Ruby | Cái | 1 | Thẩm mỹ, chăm sóc da
| 10 | Máy xông nóng | Cái | 1 | Thẩm mỹ, chăm sóc da
| 11 | Máy điều trị da | Cái | 1 | Thẩm mỹ, chăm sóc da
| 12 | Máy phân tích da | Cái | 1 | Phân tích da, phục vụ quá trình điều trị
| 13 | Máy điện di ion | Cái | 1 | Thẩm mỹ da
| 14 | Máy Laser CO2 | Cái | 2 | Thẩm mỹ, chăm sóc da
| 15 | Máy Đốt điện | Cái | 1 | Thẩm mỹ, chăm sóc da
| 16 | Máy Laser Q_Switched ND | Cái | 1 | Thẩm mỹ, chăm sóc da
| 17 | Máy điều trị ánh sáng led | Cái | 5 | Thẩm mỹ, chăm sóc da
| 18 | Máy xông trị liệu | Cái | 4 | Thẩm mỹ, chăm sóc da
| 19 | Hệ thống máy Laser Fractional CO2 + Máy làm lạnh ngoài da | Hệ thống | 1 | Thẩm mỹ, chăm sóc da
| 20 | Máy Laser Synchro Repla :Y | Cái | 1 | Thẩm mỹ, chăm sóc da
| 21 | Máy Radio Frequency | Cái | 1 | Thẩm mỹ, chăm sóc da
| 22 | Dụng cụ tiểu phẫu, phẫu thuật | Bộ | 12 | Sử dụng phẫu thuật, tiểu phẫu
| 23 | Tủ đựng dụng cụ vô trùng | Cái | 3 | Trang bị 3 phòng phẫu thuật, tiểu phẫu
| 24 | Máy hút khói | Cái | 3 | Phục vụ kỹ thuật đốt điện
| 25 | Máy hút dịch | Cái | 1 | Phục vụ điều trị
| 26 | Máy hút đàm nhớt | Cái | 1 | Phục vụ điều trị
| 27 | Máy xét nghiệm đông máu | Cái | 1 | Thực hiện kỹ thuật xét nghiệm
| 28 | Máy xét nghiệm dị ứng | Cái | 1 | Xét nghiệm dị ứng nguyên
| 29 | Hệ thống xét nghiệm Elisa + Tủ an toàn sinh học | Hệ thống | 1 | Thực hiện kỹ thuật xét nghiệm
| 30 | Máy huyết học | Cái | 2 | Thực hiện kỹ thuật xét nghiệm huyết học
| 31 | Máy li tâm | Cái | 3 | Thực hiện kỹ thuật xét nghiệm
| 32 | Máy đo ion đồ | Cái | 1 | Thực hiện kỹ thuật xét nghiệm
| 33 | Tủ hút độc | Cái | 1 | Đảm bảo an toàn xét nghiệm
| 34 | Kính hiển vi | Cái | 3 | Thực hiện kỹ thuật xét nghiệm
| 35 | Tủ ấm | Cái | 1 | Thực hiện kỹ thuật xét nghiệm
| 36 | Máy ủi đồ vải công nghiệp | Máy | 1 | Phục vụ công tác kiểm soát nhiễm khuẩn.
| 37 | Máy phun sương tiệt trùng phòng mổ | Máy | 2 | Phục vụ công tác kiểm soát nhiễm khuẩn.
| 38 | Tủ sấy các loại | Cái | 2 | Phục vụ công tác kiểm soát nhiễm khuẩn.
| 39 | Máy cất nước | Cái | 1 | Phục vụ nhu cầu sử dụng máy móc, rửa dụng cụ
| 40 | Nồi hấp tiệt trùng | Bộ | 2 | Phục vụ công tác kiểm soát nhiễm khuẩn.
| 41 | Máy giặt công nghiệp | Cái | 1 | Phục vụ công tác kiểm soát nhiễm khuẩn.
| 42 | Máy cất nước 1 lần | Cái | 1 | Phục vụ công tác kiểm soát nhiễm khuẩn.
| 43 | Hệ thống rửa tay | Hệ thống | 3 | Trang bị 3 phòng phẫu thuật, tiểu phẫu
| 44 | Máy rửa dụng cụ | Máy | 1 | Đảm bảo công tác vệ sinh, vô khuẩn
| 45 | Máy hấp ướt | Cái | 2 | Phục vụ công tác kiểm soát nhiễm khuẩn.

## 4.PHOI
Phụ lục 04
TIÊU CHUẨN, ĐỊNH MỨC SỬ DỤNG MÁY MÓC, THIẾT BỊ CHUYÊN DÙNG
ĐƠN VỊ: BỆNH VIỆN PHỔI | [6 empty] | SL theo TT 08
(Ban hành kèm theo Quyết định số 23 /2020/QĐ-UBND ngày 21 tháng 8 năm 2020 của Ủy ban nhân dân tỉnh)
Stt TT08 | STT | Trang thiết bị y tế chuyên dùng | Đơn vị tính | Tiêu chuẩn, định mức | Cơ sở đề xuất định mức | Ghi chú
Trang thiết bị y tế chuyên dùng khác
| 1 | Hệ thống Elisa | Hệ thống | 1 | 01 máy/ đơn vị
| 2 | Máy huyết học | Máy | 2
| 3 | Máy phân tích khí máu | Máy | 1
| 4 | Máy phân tích nước tiểu | Máy | 1
| 5 | Máy đo đông máu bán tự động | Máy | 1
| 6 | Máy đo HbA1c | Máy | 1 | 01 máy/ đơn vị
| 7 | Máy đo chức năng hô hấp | Máy | 3 | bổ sung theo nhu cầu
| 8 | Bộ đặt nội khí quản thông thường | Bộ | 2 | bổ sung theo nhu cầu
| 9 | Bộ đặt nội khí quản có camera | Bộ | 1 | bổ sung theo nhu cầu
| 10 | Bộ mở nội khí quản | Bộ | 1
| 11 | Máy khí dung siêu âm | Máy | 10 | bổ sung theo nhu cầu
| 12 | Hệ thống khí y tế (oxy, nén, hút) | Hệ thống | 1
| 13 | Tủ ngân hàng máu | Cái | 1
| 14 | Kính hiển vi 2 mắt | Cái | 6
| 15 | Kính hiển vi huỳnh quang | Cái | 1
| 16 | Máy ly tâm | Cái | 2
| 17 | Máy ly tâm lạnh | Cái | 1
| 18 | Tủ an toàn sinh học cấp I | Cái | 2
| 19 | Tủ an toàn sinh học cấp II | Cái | 2
| 20 | Hệ thống hấp tiệt trùng | Hệ thống | 1
| 21 | Máy nuôi cấy vi trùng lao và ngoài lao | Cái | 2 | Triển khai phòng nuôi cấy vi khuẩn ngoài lao
| 22 | Tủ ấm | Cái | 3 | bổ sung theo nhu cầu
| 23 | Tủ sấy | Cái | 3 | bổ sung theo nhu cầu
| 24 | Máy lắc | Cái | 1
| 25 | Máy Votex | Cái | 2
| 26 | Nồi hấp tiệt trùng | Cái | 5 | bổ sung theo nhu cầu
| 27 | Máy chưng nước cất | Cái | 1
| 28 | Hệ thống phát hiện vi trùng lao, lao kháng thuốc | Hệ thống | 1
| 29 | Máy tạo oxy | Cái | 4
| 30 | Máy đo độ bão hoà oxy | Cái | 1
| 31 | Máy giặt công nghiệp | Cái | 1
| 32 | Máy phun dung dịch khử khuẩn | Cái | 3 | bổ sung theo nhu cầu
| 33 | Tủ bảo quản tử thi | Cái | 1
| 34 | Hệ thống xử lý chất thải rắn y tế | Hệ thống | 1
| 35 | Hệ thống xử lý chất thải lỏng y tế | Hệ thống | 1

## 5.YHCT
Phụ lục 05
TIÊU CHUẨN, ĐỊNH MỨC SỬ DỤNG MÁY MÓC, THIẾT BỊ CHUYÊN DÙNG
ĐƠN VỊ: BỆNH VIỆN Y HỌC CỔ TRUYỀN - PHỤC HỒI CHỨC NĂNG
(Ban hành kèm theo Quyết định số 23 /2020/QĐ-UBND ngày 21 tháng 8 năm 2020 của Ủy ban nhân dân tỉnh)
Stt TT08 | STT | Trang thiết bị y tế chuyên dùng | Đơn vị tính | Tiêu chuẩn, định mức | Cơ sở đề xuất định mức | Ghi chú | SL theo TT 08
Trang thiết bị y tế chuyên dùng khác
| 1 | Bàn mổ trĩ | Cái | 1
| 2 | Máy mổ trĩ HCPT | Máy | 1
| 3 | Máy X-Quang thường | Máy | 1
| 4 | Máy hút đàm nhớt | Cái | 3 | Sử dụng HSCC
| 5 | Máy hút đàm nhớt 2 bình | Cái | 2 | Sử dụng HSCC
| 6 | Máy đo loãng xương | Cái | 1 | Bệnh cơ xương khớp đến khám điều trị khoảng 10/ngày
| 7 | Máy rửa phim | Cái | 1
| 8 | Máy rửa phim X-Quang tự động | Cái | 1
| 9 | Máy đo điện cơ | Cái | 1
| 10 | Máy in màu chuyên dụng | Cái | 2
| 11 | Máy cắt thuốc | Cái | 1 | Đặc thù là bệnh viện chuyên khoa Y học cổ truyền,sắc thuốc hàng ngày khoảng 200 đơn cho người bệnh
| 12 | Máy chiết sắc thuốc | Cái | 20
| 13 | Máy đóng gói thuốc tự động | Cái | 8
| 14 | Máy sao dược liệu | Cái | 1
| 15 | Tủ sấy đối lưu 1 mặt cửa | Cái | 1
| 16 | Máy sấy thuốc | Cái | 2
| 17 | Máy hút ẩm | Cái | 6 | Bảo quản thuốc, máy móc | 4 (khoa dược), 2 (khoa CĐHA)
| 18 | Máy đo nồng độ oxy trong máu (SPO2) | Cái | 2
| 19 | Máy nha khoa | Cái | 1
| 20 | Máy hấp tiệt trùng 196 lít | Cái | 1
| 21 | Nồi hấp tiệt trùng 83 lít | Cái | 1
| 22 | Máy tạo oxy | Cái | 1
| 23 | Bồn rửa tiệt trùng | Cái | 1
| 24 | Máy laser CO2 | Cái | 2
| 25 | Điện xung Ogawa | Cái | 1
| 26 | Giường kéo giãn cột sống có lập trình | Cái | 5 | Điều trị cho những bệnh nhân cột sống đến khám chiếm tỷ lệ cao
| 27 | Giường tập phục hồi chức năng Chinesport | Cái | 1
| 28 | Ghế tập cơ tứ đầu đùi | Cái | 2 | Số bệnh nhân tăng lên trong cái năm tiếp theo (dự phòng). Công suất 8h vượt quá 2,5 lần số máy hiện có. (Bệnh nhân tập trung vào một thời điểm nhất định, không trải điều trong 8h)
| 29 | Máy châm cứu 6 kênh dò huyệt | Cái | 4
| 30 | Máy điều trị cao tần SYNE | Cái | 1
| 31 | Máy laser nội mạch bán dẫn hai đầu phát | Cái | 10 | Số bệnh nhân tăng lên trong cái năm tiếp theo (dự phòng). Công suất 8h vượt 3 (Bn tập trung vào một thời điểm nhất định, không trải điều trong 8h)
| 32 | Máy laser YAG | Cái | 1
| 33 | Máy HUR | Cái | 6
| 34 | Máy oxy cao áp | Cái | 5 | Số bn tăng lên trong cái năm tiếp theo, dự phòng bệnh nhân tăng vào mùa lặn sò
| 35 | Máy tập chi dưới thụ động | Cái | 1
| 36 | Máy tập chi trên thụ động | Cái | 1
| 37 | Máy tập thụ động khớp gối | Cái | 1
| 38 | Máy từ rung nhiệt 4 đầu HC180 | Cái | 1
| 39 | Bồn thủy trị liệu tứ chi | Cái | 3 | Số bệnh nhân tăng lên trong cái năm tiếp theo (dự phòng). Rất hạn chế cho chỉ định
| 40 | Máy kích thích điện đa chức năng | Cái | 2
| 41 | Thiết bị laser Hene | Cái | 1
| 42 | Máy xông hơi cục bộ | Cái | 10 | Số bn tăng lên trong cái năm tiếp theo (dự phòng). Công suất 8h vượt quá 3 lần số máy hiện có (bn tập trung vào một thời điểm nhất định, không trải điều trong 8h). Rất hạn chế cho chỉ định
| 43 | Bồn thủy trị liệu toàn thân | Cái | 1
| 44 | Máy tổng phân tích nước tiểu 10 thông số | Cái | 1
| 45 | Máy ly tâm | Cái | 2
| 46 | Máy huyết học 18 thông số | Cái | 1
| 47 | Máy xét nghiệm điện giải 3 thông số | Cái | 1
| 48 | Máy khí dung siêu âm | Cái | 1
| 49 | Máy nhiệt rung từ điều trị | Cái | 2
| 50 | Máy laser trị liệu công suất cao 7W | Cái | 1
| 51 | Máy laser trị liệu | Cái | 1
| 52 | Máy trị liệu nhiệt lạnh | Cái | 1
| 53 | Giường xiên quay | Cái | 1
| 54 | Giường tập VLTL 6 khúc | Bộ | 3 | Thay dần cho các bàn tập cổ điển (giúp bn lên và xuống bàn tập dễ dàng).
| 55 | Giường cấp cứu nhựa | Cái | 2
| 56 | Dụng cụ quay khớp vai | Bộ | 3 | Số bn tăng lên trong cái năm tiếp theo (dự phòng), công suất 8h vượt quá 1 lần số máy hiện có (bn tập trung vào một thời điểm nhất định, không trải điều trong 8h)
| 57 | Dụng cụ tập khớp gối | Bộ | 2
| 58 | Kính hiển vi 2 thị kính | Cái | 1
| 59 | Máy điện xung physiomed | Cái | 1
| 60 | Máy điều trị cao tần SYNERGY (từ trường) | Cái | 1
| 61 | Máy điều trị siêu âm kết hợp | Cái | 2
| 62 | Máy điều trị sóng xung kích 2 đầu phát | Cái | 1
| 63 | Máy điều trị xung kích | Cái | 1
| 64 | Máy điều trị vi sóng | Cái | 1
| 65 | Máy điều trị viêm khớp | Cái | 3
| 66 | Máy hút chân không | Cái | 1
| 67 | Máy laser điều trị HCIR | Cái | 1
| 68 | Máy laser trị liệu (công suất thấp) | Cái | 1
| 69 | Máy siêu âm điều trị 3 band | Cái | 4 | Số bn tăng lên trong cái năm tiếp theo (dự phòng). Công suất 8h vượt quá 3 lần số máy hiện có (bn tập trung vào một thời điểm nhất định, không trải điều trong 8h)
| 70 | Máy từ trường toàn thân + giường | Cái | 1
| 71 | Máy xông hơi điều trị toàn thân | Cái | 4
| 72 | Nồi nấu prafin | Cái | 3
| 73 | Sóng ngắn DX 500 | Cái | 4 | Số bn tăng lên trong cái năm tiếp theo (dự phòng). Công suất 8h vượt quá 2,5 lần số máy hiện có (bn tập trung vào một thời điểm nhất định, không trải điều trong 8h)
| 74 | Sóng ngắn ito SW 180 | Cái | 1
| 75 | Tủ an toàn sinh học cấp 2 | Cái | 1
| 76 | Từ trường | Cái | 2
| 77 | Từ trường bios cao áp | Cái | 1
| 78 | Nồi hấp ướt tiệt trùng | Cái | 2
| 79 | Máy điện xung 2 kênh | Cái | 8
| 80 | Máy siêu âm physiomed | Cái | 1 | Rất hạn chế cho chỉ định
| 81 | Máy giặt công nghiệp công suất 50kg | Cái | 1 | Lượng quần áo, drap tăng thêm TB: 100 drap và 100 bộ quần áo/ ngày..
| 82 | Bàn là ép hơi nước | Cái | 1 | Có nhu cầu và đã bố tri phòng nhưng chưa có máy
| 83 | Máy sấy công nghiệp công suất 120kg | Cái | 1 | Có nhu cầu và đã bố tri phòng nhưng chưa có máy
| 84 | Máy ép hàn túi tiệt trùng | Cái | 1 | Đã triển khai phòng nhưng chưa có máy
| 85 | Máy nén ép trị liệu tuần hoàn khí 12 ngăn | Cái | 2 | Nhu cầu điều trị các bệnh nhân cần phục hồi chức năng nhưng chưa có máy
| 86 | Máy kích thích phát âm | Cái | 1
| 87 | Máy điều trị khó nuốt | Cái | 1
| 88 | Laser bán dẫn châm cứu/laser châm cứu 12 kênh | Cái | 8
| 89 | Tủ sấy parafin 20 khay | Cái | 1
| 90 | Xe đap cơ lực kế PHCN | Cái | 2
| 91 | Thiết bị tập đi bộ Phục hồi chức năng có đai nâng | Cái | 2
| 92 | Máy đường huyết HbA1C | Máy | 1
| 93 | Máy siêu âm điều trị tần số 0.8-2.4 Mhz | Cái | 2

## 6.BvBAC
Phụ lục 06
TIÊU CHUẨN, ĐỊNH MỨC SỬ DỤNG MÁY MÓC, THIẾT BỊ CHUYÊN DÙNG
ĐƠN VỊ: BỆNH VIỆN ĐKKV BẮC BÌNH THUẬN
(Ban hành kèm theo Quyết định số: 23 /2020/QĐ-UBND ngày 21 tháng 8 năm 2020 của Ủy ban nhân dân tỉnh)
Stt TT08 | STT | Trang thiết bị y tế chuyên dùng | Đơn vị tính | Tiêu chuẩn, định mức | Cơ sở đề xuất định mức | Ghi chú | SL theo TT 08
Trang thiết bị y tế chuyên dùng khác
| 1 | Máy sốc tim | Máy | 2
| 2 | Dao đốt điện đơn cực | Máy | 3
| 3 | Hệ thống phẫu thuật nội soi ổ bụng | HT | 2
| 4 | Máy thở áp lực (N-CPAP) | Máy | 4 | Tối đa 01 máy/ hồi sức tích cực; cấp cứu
| 5 | Máy thận nhân tạo | Máy | 6 | Số lượng máy đáp ứng nhu cầu sử dụng tối thiểu 02 ca/ngày/máy
| 6 | Giường cấp cứu | Cái | 6
| 7 | Máy huyết học | Máy | 2
| 8 | Máy phân tích nước tiểu | Máy | 1
| 9 | Kính hiển vi 2 mắt | Cái | 2
| 10 | Hệ thống ELISA | HT | 1
| 11 | Máy Ion đồ 3 cực | Máy | 1
| 12 | Máy x-quang nha kỹ thuật số | Máy | 1
| 13 | Hệ thống CT - Scanner 08 lát cắt/vòng quay | HT | 1
| 14 | Máy rửa phim tự động | Máy | 1
| 15 | Máy đo nồng độ oxy | Máy | 2
| 16 | Máy hút đờm nhớt | Máy | 10
| 17 | Máy làm ấm sơ sinh | Máy | 3
| 18 | Máy hút dịch chạy điện liên tục áp lực thấp | Máy | 3
| 19 | Ghế nha | Bộ | 2
| 20 | Máy điều trị xung điện | Máy | 3
| 21 | Máy sắc thuốc và đóng gói tự động | Máy | 2
| 22 | Hệ thống xử lý nước cho máy chạy thận nhân tạo | HT | 1
| 23 | Tủ hút vô trùng | Máy | 1
| 24 | Nồi hấp tiệt trùng | Máy | 1
| 25 | Tủ bảo quản máu loại 500lít | Cái | 2
| 26 | Tủ an toàn sinh học | Máy | 2
| 27 | Tủ bảo quản | Cái | 1
| 28 | Máy giặt 20kg và 30kg | Máy | 2
| 29 | Máy sấy quần áo | Máy | 1
| 30 | Nồi hấp tiệt trùng | Máy | 2
| 31 | Hệ thống chất thải rắn y tế | HT | 1
| 32 | Tủ lạnh lưu trữ tử thi | Bộ | 1
| 33 | Thiết bị khử khuẩn kết hợp nghiền cắt (Hệ thống) | HT | 1
| 34 | Máy li tâm | Máy | 6
| 35 | Máy lắc máu | Máy | 2

## 7BvNAM
Phụ lục 07
TIÊU CHUẨN, ĐỊNH MỨC SỬ DỤNG MÁY MÓC, THIẾT BỊ CHUYÊN DÙNG
ĐƠN VỊ: BỆNH VIỆN ĐKKV PHÍA NAM
(Ban hành kèm theo Quyết định số 23 /2020/QĐ-UBND ngày 21 tháng 8 năm 2020 của Ủy ban nhân dân tỉnh)
Stt TT08 | STT | Trang thiết bị y tế chuyên dùng | Đơn vị tính | Tiêu chuẩn, định mức | Cơ sở đề xuất định mức | Ghi chú | SL theo TT 08
Trang thiết bị y tế chuyên dùng khác
| 1 | Hệ thống chụp cộng hưởng từ 0.5 tesla (MRI) | Hệ thống | 1
| 2 | Máy siêu âm màu 4D tổng quát tim mạch cao cấp có chương trình siêu âm đàn hồi mô, gan định lượng | Máy | 1 | Hiện tại chưa có
| 3 | Dao hàn mạch, dao hàn mô | Cái | 4 | Đáp ứng cho 04 bàn mổ
| 4 | Máy XQ tại chỗ | Máy | 3 | Nhu cầu thay thế mới
| 5 | Máy XQ tăng sáng truyền hình | Máy | 1
| 6 | Máy đo độ loãng xương | Máy | 2 | Nhu cầu thay thế mới
| 7 | Máy XQ cao tần | Máy | 1
| 8 | Máy rửa phim tự động | Máy | 2 | Nhu cầu thay thế mới
| 9 | Máy X-Quang DA (đầu kết nối) | Máy | 1
| 10 | Đầu đèn chụp CT- Scanner 8 lát cắt | Đầu đèn | 2 | Nhu cầu thay thế mới
| 11 | Máy xét nghiệm huyết học các loại | Máy | 4 | Nhu cầu thay thế mới
| 12 | Máy sấy lam | Máy | 1 | Hiện tại chưa có
| 13 | Máy hàn dây túi máu | Máy | 1 | Hiện tại chưa có
| 14 | Máy kháng sinh đồ | Máy | 1 | Hiện tại chưa có
| 15 | Máy xét nghiệm khí máu | Máy | 2 | Nhu cầu thay thế mới
| 16 | Máy xét nghiệm Điện giải các loại | Máy | 4 | Nhu cầu thay thế mới
| 17 | Máy xét nghiệm phân tích nước tiểu | Máy | 3 | Nhu cầu thay thế mới
| 18 | Máy xét nghiệm Ly tâm máu các loại | Máy | 4 | Nhu cầu thay thế mới
| 19 | Tủ an toàn sinh học cấp II | Cái | 4 | Nhu cầu thay thế mới
| 20 | Tủ trữ máu SGM | Cái | 3 | Nhu cầu thay thế mới
| 21 | Kính hiển vi 2 mắt | Cái | 4 | Nhu cầu thay thế mới
| 22 | Máy xét nghiệm HbA1c | Máy | 2 | Nhu cầu thay thế mới
| 23 | Máy nha + ghế | Máy | 4
| 24 | Bộ điều trị TMH + ghế | Bộ | 2
| 25 | Kính hiển vi khám mắt | Cái | 2
| 26 | Kính hiển vi phẫu thuật mắt | Cái | 2
| 27 | Máy siêu âm B (mắt) | Máy | 1
| 28 | Máy bắn laser (mắt) | Máy | 1
| 29 | Máy giặt vắt công nghiệp các loại | Máy | 6
| 30 | Nồi hấp, sấy tiệt khuẩn các loại | Nồi | 8
| 31 | Nồi hấp tiệt trùng nhiệt độ thấp | Nồi | 1
| 32 | Máy rửa và khử khuẩn dụng cụ | Máy | 1
| 33 | Máy sấy và bảo quản dụng cụ | Máy | 1
| 34 | Máy ép túi thanh trùng | Máy | 2
| 35 | Tủ lạnh lưu giữ tử thi | Cái | 2
| 36 | Máy kéo dãn cột sống | Máy | 4
| 37 | Máy điện xung trị liệu | Máy | 1
| 38 | Thùng sáp điều trị | Thùng | 6
| 39 | Máy siêu âm điều trị đa tần | Máy | 2
| 40 | Thiết bị tập phục hồi chức năng nhóm cơ vùng thân trên | Cái | 1
| 41 | Thiết bị tập phục hồi chức năng nhóm cơ vùng thân giữa | Cái | 1
| 42 | Thiết bị tập phục hồi chức năng nhóm cơ thân và bả vai | Cái | 1
| 43 | Thiết bị tập phục hồi chức năng nhóm cơ khớp gối | Cái | 1
| 44 | Thiết bị tập phục hồi chức năng dạng khép đùi | Cái | 1
| 45 | Thiết bị tập phục hồi chức năng cơ chi dưới | Cái | 1
| 46 | Hệ thống phẫu thuật nội soi ổ bụng | Hệ thống | 2
| 47 | Máy cắt đốt cao tầng | Máy | 2
| 48 | Máy monitor theo dõi bệnh nhân phẫu thuật | Máy | 6
| 49 | Bàn mổ chấn thương chỉnh hình | Cái | 2
| 50 | Máy hút dịch phẫu thuật | Máy | 6
| 51 | Bộ dụng cụ đại phẫu | Bộ | 6
| 52 | Bộ dụng cụ phẫu thuật nọi soi ổ bụng | Bộ | 3
| 53 | Bộ dụng cụ phẫu thuật tai mũi họng | Bộ | 2
| 54 | Bộ dụng cụ phẫu thuật chấn thương chỉnh hình | Bộ | 2
| 55 | Bộ dụng cụ phẫu thuật mắt | Bộ | 2
| 56 | Bộ dung cụ phẫu thuật răng hàm mặt | Bộ | 2
| 57 | Máy giúp thở các loại | Máy | 10
| 58 | Máy Monitor theo dõi sản khoa | Máy | 2
| 59 | Hệ thống xử lý nước R.O | Hệ thống | 2
| 60 | Máy đo nồng độ Oxy bão hòa trong máu | Máy | 15
| 61 | Máy xông khí dung | Máy | 30
| 62 | Máy hút đàm nhớt | Máy | 20
| 63 | Hệ thống xử lý chất thải rắn y tế | Hệ thống | 1
| 64 | Bàn sanh | Bàn | 8
| 65 | Bàn khám phụ khoa | Bàn | 4
| 66 | Máy đo phế dung kế | Máy | 1
| 67 | Máy Monitor đo động mạch xâm lấn | Máy | 1
| 68 | Lồng ấp sơ sinh | Cái | 8
| 69 | Đèn chiếu vàng da 2 mặt | Cái | 6
| 70 | Máy sốc điện 2 pha | Máy | 1
| 71 | Máy test đường huyết | Máy | 16
| 72 | Máy tháo lồng có kèm theo dụng cụ tháo lồng | Máy | 1
| 73 | Hệ thống Oxy âm tường | Hệ thống | 1
| 74 | Máy laser CO2 | Máy | 1

## 8.KSBT
Phụ lục 08
TIÊU CHUẨN, ĐỊNH MỨC SỬ DỤNG MÁY MÓC, THIẾT BỊ CHUYÊN DÙNG
ĐƠN VỊ: TRUNG TÂM KIỂM SOÁT BỆNH TẬT
(Ban hành kèm theo Quyết định số 23 /2020/QĐ-UBND ngày 21 tháng 8 năm 2020 của Ủy ban nhân dân tỉnh)
Stt TT08 | STT | Trang thiết bị y tế chuyên dùng | Đơn vị tính | Tiêu chuẩn, định mức | Cơ sở đề xuất định mức | Ghi chú | SL theo TT 08
Trang thiết bị y tế chuyên dùng khác
| 1 | Hệ thống xét nghiệm miễn dịch ELISA - Máy ủ - Máy rửa - Máy đọc | Hệ thống | 2
| 2 | Máy siêu âm | Bộ | 3 | Đặt tại 3 cơ sở.
| 3 | Máy huyết học | Cái | 4
| 4 | Máy siêu âm xách tay | Cái | 1 | Dùng đi cơ sở
| 5 | Máy sinh hóa | Cái | 4
| 6 | Bàn khám phụ khoa inox | Cái | 1
| 7 | Bàn khám thai inox | Cái | 1
| 8 | Bể điều nhiệt | Cái | 1
| 9 | Bể rửa siêu âm | Cái | 1
| 10 | Bộ áp lạnh | Cái | 1
| 11 | Bộ đèn Luxmen | Bộ | 1
| 12 | Bộ lọc chân không | Bộ | 1
| 13 | Bộ nạo | Cái | 1
| 14 | Bộ sinh thiết | Cái | 1
| 15 | Bộ thiết bị XN vi sinh | Bộ | 1
| 16 | Buồng điện di | Cái | 2
| 17 | Cân kỹ thuật | Cái | 2
| 18 | Cân phân tích | Cái | 2
| 19 | Cân xác định độ ẩm | Cái | 1
| 20 | Chân máy Camera | Cái | 1
| 21 | Đầu Video ghi và phát hình chuyên dùng | Cái | 1
| 22 | Đèn khám PK | Cái | 2
| 23 | Dry Block Heater | Cái | 2
| 24 | Dụng cụ đo mức chất lỏng | Cái | 4
| 25 | Hệ thống chưng cất đạm Kejdal | Hệ thống | 1
| 26 | Hệ thống ghi và phân tích gel sau điện di | Bộ | 1
| 27 | Kính hiển vi | Cái | 10
| 28 | Lò nung nhiệt độ cao. | Cái | 1
| 29 | Máy ảnh | Cái | 2
| 30 | Máy cất cồn | Cái | 1
| 31 | Máy Coquay chân không | Cái | 1
| 32 | Máy dập mẫu | Cái | 1
| 33 | Máy đếm khuẩn lạc | Cái | 1
| 34 | Máy đo ánh sáng | Cái | 1
| 35 | Máy đo bức xạ nhiệt | Bộ | 1
| 36 | Máy đo bụi | Cái | 2
| 37 | Máy đo bụi toàn phần | Bộ | 1
| 38 | Máy đo điện tim | Bộ | 1
| 39 | Máy đo điện từ trường tần số cao | Cái | 1
| 40 | Máy đo điện từ trường tần số thấp | Cái | 1
| 41 | Máy đo độ đục | Bộ | 2
| 42 | Máy đo độ rung | Cái | 2
| 43 | Máy đo hơi khí độc | Cái | 2
| 44 | Máy đo JENWAY | Cái | 1
| 45 | Máy đo loãng xương | Cái | 1
| 46 | Máy đo ồn | Cái | 1
| 47 | Máy đo phóng xạ | Cái | 1
| 48 | Máy đo thính lực | Cái | 1
| 49 | Máy đo vi khí hậu | Bộ | 2
| 50 | Máy đông máu bán tự động | Cái | 1
| 51 | Máy đốt điện | Cái | 1
| 52 | Máy hút chân không | Cái | 1
| 53 | Máy khuấy từ | Cái | 1
| 54 | Máy lắc | Cái | 1
| 55 | Máy li tâm | Cái | 8
| 56 | Máy li tâm lạnh | Cái | 2
| 57 | Máy PCR | Cái | 2
| 58 | Máy pha chế môi trường nuôi cấy. | Cái | 1
| 59 | Máy phân tích nước tiểu | Cái | 2
| 60 | Máy quang phổ khả kiến | Cái | 1
| 61 | Máy quang phổ LLG | Cái | 1
| 62 | Máy quang phổ phân tích nước | Cái | 1
| 63 | Máy quay Camera | Cái | 3
| 64 | Máy rửa phim | Cái | 1
| 65 | Máy trộn hình ảnh | Cái | 1
| 66 | Máy Vortex (dụng cụ lắc ống nghiệm) | Cái | 1
| 67 | Máy X - Quang Nhũ | Cái | 1
| 68 | Nồi đun cách thủy | Cái | 1
| 69 | Nồi hấp điện | Cái | 5
| 70 | Quang phổ kế | Cái | 1
| 71 | Tủ ấm | Cái | 4
| 72 | Tủ âm - 20oC, | Cái | 1
| 73 | Tủ âm - 80oC, | Cái | 1
| 74 | Tủ âm sâu | Cái | 2
| 75 | Tủ an toàn sinh học cấp I | Cái | 1
| 76 | Tủ an toàn sinh học cấp II | Cái | 5
| 77 | Tủ bảo ôn 2-8oC, | Cái | 2
| 78 | Tủ bảo quản sinh phẩm | Cái | 1
| 79 | Tủ đựng hóa chất chống độc | Cái | 2
| 80 | Tủ đựng vật liệu, hóa chất độc | Cái | 2
| 81 | Tủ hút ẩm | Cái | 1
| 82 | Tủ hút chân không | Cái | 1
| 83 | Tủ mát | Cái | 1
| 84 | Tủ sấy | Cái | 5
| 85 | Tủ thao tác PCR | Cái | 2
| 86 | Vòi sen cấp cứu | Cái | 5

## 9.Y KHOA
Phụ lục 09
TIÊU CHUẨN, ĐỊNH MỨC SỬ DỤNG MÁY MÓC, THIẾT BỊ CHUYÊN DÙNG
ĐƠN VỊ: TRUNG TÂM GIÁM ĐỊNH Y KHOA
(Ban hành kèm theo Quyết định số 23 /2020/QĐ-UBND ngày 21 tháng 8 năm 2020 của Ủy ban nhân dân tỉnh)
Stt TT08 | STT | Trang thiết bị y tế chuyên dùng | Đơn vị tính | Tiêu chuẩn, định mức | Cơ sở đề xuất định mức | Ghi chú | SL theo TT 08
Trang thiết bị y tế chuyên dùng khác
| 1 | Máy xét nghiệm HbA1c | Bộ | 1
| 2 | Máy rửa phim X-Quang tự động | Cái | 1
| 3 | Máy đo khúc xạ tự động | Máy | 1
| 4 | Bộ phim mẫu bệnh bụi phổi | Bộ | 1
| 5 | Kính hiển vi OLYMPUS 2 mắt | Cái | 2
| 6 | Máy đo chức năng hô hấp | Bộ | 2
| 7 | Máy xét nghiệm nước tiểu tự động | Bộ | 1
| 8 | Máy đo tốc độ lắng máu | Bộ | 1
| 9 | Máy huyết học tự động | Bộ | 2
| 10 | Giường đẩy bệnh nhân | Cái | 1
| 11 | Nồi hấp tiệt trùng | Cái | 1
| 12 | Máy đo điện não vi tính | Bộ | 1
| 13 | Máy đo điện tim 3 cần | Bộ | 1
| 14 | Hệ thống nội soi tai mũi họng kèm dụng cụ | Hệ thống | 1

## 10.PhapY
Phụ lục 10
TIÊU CHUẨN, ĐỊNH MỨC SỬ DỤNG MÁY MÓC, THIẾT BỊ CHUYÊN DÙNG
ĐƠN VỊ: TRUNG TÂM GIÁM ĐỊNH PHÁP Y
(Ban hành kèm theo Quyết định số 23 /2020/QĐ-UBND ngày 21 tháng 8 năm 2020 của Ủy ban nhân dân tỉnh)
Stt TT08 | STT | Trang thiết bị y tế chuyên dùng | Đơn vị tính | Tiêu chuẩn, định mức | Cơ sở đề xuất định mức | Ghi chú | SL theo TT 08
Trang thiết bị y tế chuyên dùng khác
| 1 | Máy xét nghiệm huyết học tự động | Cái | 01 | - Phục vụ công tác giám định tử thi. - Nhu cầu trung bình: 10 mẫu/tháng
| 2 | Máy li tâm | Cái | 01 | - Phục vụ công tác giám định tử thi. - Nhu cầu trung bình: 10 mẫu/tháng
| 3 | Hệ thống sắc ký khí ghép khối phổ | Cái | 01 | - Phục vụ công tác xét nghiệm độc chất, nồng độ cồn trong máu và một số XN khác. - Nhu cầu trung bình: 14 mẫu/tháng
| 4 | Máy cưa khoan điện | Cái | 02 | - Phục vụ công tác giám định tử thi. - Nhu cầu trung bình: 02 ca/tháng
| 5 | Máy cưa xương dùng pin + Pin sạc theo máy | Cái | 02 | - Phục vụ công tác giám định tử thi. - Nhu cầu trung bình: 02 ca/tháng
| 6 | Pin sạc dự phòng theo máy cưa pin | Cái | 01 | - Phục vụ công tác giám định tử thi. - Nhu cầu trung bình: 02 ca/tháng
| 7 | Dao máy cắt tiêu bản vi thể | Cái | 01 | - Giám định vi thể. - Nhu cầu trung bình: 56 mẫu/tháng
| 8 | Máy cắt tiêu bản vi thể | Cái | 01 | - Giám định vi thể. - Nhu cầu trung bình: 56 mẫu/tháng
| 9 | Máy xử lý mô | Cái | 01 | - Giám định vi thể. - Nhu cầu trung bình: 56 mẫu/tháng
| 10 | Tủ bảo quản lam và soi mẫu (tủ ấm) | Cái | 01 | - Giám định vi thể. - Nhu cầu trung bình: 56 mẫu/tháng
| 11 | Bộ dụng cụ mổ tử thi (trọn bộ đầy đủ các dụng cụ khám nghiệm tử thi) | Bộ | 03 | - Phục vụ công tác giám định tử thi. - Nhu cầu trung bình: 21 ca/tháng
| 12 | Bàn sấy tiêu bản | Cái | 01 | - Giám định vi thể. - Nhu cầu trung bình: 56 mẫu/tháng
| 13 | Bể điều nhiệt (chậu nước ấm) | Cái | 01 | - Giám định vi thể. - Nhu cầu trung bình: 56 mẫu/tháng
| 14 | Bộ nhuộm lam bằng tay | Bộ | 01 | - Giám định vi thể. - Nhu cầu trung bình: 56 mẫu/tháng
| 15 | Kính hiển vi có đường truyền quang kết nối với máy chụp ảnh + máy in | Cái | 01 | - Giám định vi thể. - Nhu cầu trung bình: 56 mẫu/tháng
| 16 | Kính hiển vi chụp ảnh kỹ thuật số kèm camera | Cái | 01 | - Giám định vi thể. - Nhu cầu trung bình: 56 mẫu/tháng
| 17 | Kính hiển vi 02 mắt có phóng đại | Cái | 01 | - Giám định vi thể. - Nhu cầu trung bình: 56 mẫu/tháng

## 11.KIEM NGHIEM
Phụ lục 11
TIÊU CHUẨN, ĐỊNH MỨC SỬ DỤNG MÁY MÓC, THIẾT BỊ CHUYÊN DÙNG
ĐƠN VỊ: TRUNG TÂM KIỂM NGHIỆM THUỐC, MỸ PHẨM, THỰC PHẨM
(Ban hành kèm theo Quyết định số 23 /2020/QĐ-UBND ngày 21 tháng 8 năm 2020 của Ủy ban nhân dân tỉnh)
Stt TT08 | STT | Trang thiết bị y tế chuyên dùng | Đơn vị tính | Tiêu chuẩn, định mức | Cơ sở đề xuất định mức | Ghi chú | SL theo TT 08
Trang thiết bị y tế chuyên dùng khác
| 1 | Hệ thống xử lý chất thải lỏng | Hệ thống | 1 | Cần thiết trang bị cho đơn vị chuẩn bị xây dựng PTN đạt chuẩn GLP theo Nghị định 54/2017/NĐ-CP, thời gian đạt chuẩn: tháng 01/2021
| 2 | Hệ thống xử lý chất thải rắn | Hệ thống
| 3 | Hệ thống xử lý khí thải | Hệ thống | 1 | Trang bị cho phòng hóa theo quy định của GLP
| 4 | Hệ thống xử lý khí sạch | Hệ thống | 1 | Trang bị cho khoa KN Dược lý – Vi sinh theo quy định GLP
| 5 | Hệ thống xử lý nước R.O 2 cấp | Hệ thống | 1 | Trang bị nhằm cung cấp hệ thống nước sạch cho các khoa chuyên môn của Trung tâm.
| 6 | Máy đo độ bụi phòng sạch | Cái | 1 | Cần thiết đối với khoa KN Dược lý – Vi sinh theo quy định GLP
| 7 | Hệ thống sắc ký khí ghép khối phổ một tứ cực (GC-MS) | Hệ thống | 1 | Phân tích những chỉ tiêu dễ bay hơi với hàm lượng vết trong dược phẩm (chẳng hạn: Thuốc bảo vệ thực vật trong đông dược,...) Nhu cầu sử dụng: 1 hệ thống/cơ sở.
| 8 | Hệ thống sắc ký lỏng (HPLC) | Hệ thống | 1 | Định lượng mẫu thuốc, thực phẩm chức năng, mỹ phẩm
| 9 | Hệ thống sắc ký lỏng khối phổ ba tứ cực (LC/MS/MS) | Hệ thống | 1 | Phẩn tích rất nhiều chỉ tiêu ở hàm lượng siêu vết : Mycotoxin, Kháng sinh, Histamin, Thuốc bảo vệ thực vật,… Nhu cầu sử dụng: 1 hệ thống/cơ sở
| 10 | Hệ thống sắc ký lỏng đầu dò Diod Array (có buồng tiêm tự động) | Hệ thống | 1 | Định lượng mẫu thuốc, thực phẩm chức năng, mỹ phẩm
| 11 | Hệ thống sắc ký lỏng đầu dò huỳnh quang (có buồng tiêm tự động) | Hệ thống | 1 | Phân tích các chỉ tiêu: Aflatoxin, Histamin, Acid amin…. Nhu cầu sử dụng: 1 hệ thống/cơ sở
| 12 | Hệ thống sắc ký ion (IC - Ion Chromatography) | Hệ thống | 1 | Phân tích các ion trong nước, nước thải; Phân tích vết trong nước siêu sạch; Phân tích vết các hợp chất Oxyhalide trong nước sạch và ăn uống…. Nhu cầu sử dụng: 1 hệ thống/cơ sở
| 13 | Máy quang phổ hấp thụ nguyên tử (AAS) bao gồm lò vi sóng phá mẫu | Bộ | 1 | Xác đinh các chỉ tiêu kim loại nặng trong nước, trong mỹ phẩm, trong dược phẩm, thực phẩm
| 14 | Hệ thống khối phổ nguyên tử ICP - MS | Hệ thống | 1 | Phân tích kim loại nặng trong nước, trong mỹ phẩm, trong dược phẩm, thực phẩm dạng siêu vết. Nhu cầu sử dụng: 1 hệ thống/cơ sở
| 15 | Máy quang phổ khả kiến UV-Vis | Máy | 2 | Phân tích các chỉ tiêu thông thường trong dược phẩm, nước, thực phẩm… Nhu cầu sử dụng: 2 máy/cơ sở
| 16 | Hệ thống quang phổ huỳnh quang | Hệ thống | 1 | Đo nhiều chỉ tiêu trong dược phẩm, thực phẩm (chẳng hạn: Đặc tính kem chống nắng, Collagen,..) Nhu cầu sử dụng: 1 hệ thống/cơ sở
| 17 | Hệ thống quang phổ hồng ngoại | Hệ thống | 1 | Định tính nguyên liệu thuốc, thành phẩm các hoạt chất. Đặc biệt, các hoạt chất không có phương pháp định tính khác ngoài phương pháp hồng ngoại. Nhu cầu sử dụng: 60 mẫu/tháng.
| 18 | Bộ cân phân tích 05 số lẻ + Máy in | Bộ | 3 | Mục đích: cân mẫu đo cũng như mẫu chuẩn để thực hiện các phép thử. Nhu cầu sử dụng: 150 lần cân/tháng, tối thiểu: 2 bộ/cơ sở, tối đa: 3 bộ/cơ sở.
| 19 | Bộ cân phân tích 04 số lẻ + Máy in | Bộ | 2 | Dùng để: Cần mẫu đo và cân hóa chất để xử lý mẫu trước khi đưa vào máy phân tích. Nhu cầu sử dụng: 150 lần cân/tháng, 2 bộ/cơ sở, : 3 bộ/cơ sở.
| 20 | Bộ sắc ký lớp mỏng | Bộ | 2 | Dùng để định tính dược liệu, các hoạt chất. Nhu cầu sử dụng: 02 bộ/cơ sở
| 21 | Kính hiển vi sinh học 3 mắt + có camera + máy tính + máy in | Cái | 1 | Dùng để soi mẫu cần độ phóng đại lớn và có tính năng chụp ảnh Nhu cầu sử dụng: 1 cái/ cơ sở
| 22 | Lò nung | Cái | 1 | Dùng xác định độ tro của mẫu thuốc Nhu cầu sử dụng: 1 cái/ cơ sở
| 23 | Máy cất nước 2 lần, 5 lít/giờ | Cái | 2 | Dùng để cất nước dùng cho các khoa chuyên môn Nhu cầu sử dụng: 02 cái/cơ sở
| 24 | Máy chuẩn độ điện thế tự động | Cái | 2 | Dùng định lượng các mẫu thuốc, nguyên liệu làm thuốc. Nhu cầu sử dụng: 02 cái/cơ sở
| 25 | Máy chuẩn độ Karl Fisher | Cái | 1 | Xác định hàm lượng nước Nhu cầu sử dụng: 01 cái/cơ sở
| 26 | Máy chưng cất cồn | Cái | 1 | Dùng chưng cất cồn Nhu cầu sử dụng: 01 cái/cơ sở
| 27 | Máy chưng cất đạm tự động theo phương pháp Dumas | Cái | 1 | Dùng đo hàm lượng đạm của mẫu thực phẩm Nhu cầu sử dụng: 01 cái/cơ sở
| 28 | Máy chưng cất tinh dầu bằng hơi nước | Cái | 1 | Dùng chưng cất tinh dầu Nhu cầu sử dụng: 01 cái/cơ sở
| 29 | Máy dập mẫu vi sinh, thể tích 100 lít | Cái | 1 | Dùng xử lý mẫu thực phẩm dạng rắn để cấy vi sinh Nhu cầu sử dụng: 01 cái/cơ sở
| 30 | Máy đếm khuẩn lạc tự động | Cái | 2 | Dùng đếm khuẩn lạc. Nhu cầu sử dụng: 02 cái/cơ sở
| 31 | Máy đo điểm chảy | Cái | 1 | Đo điểm nóng chảy mẫu thuốc Nhu cầu sử dụng: 01 cái/cơ sở
| 32 | Máy đo độ cứng thuốc viên | Cái | 1 | Đo độ cứng viên thuốc Nhu cầu sử dụng: 01 cái/cơ sở
| 33 | Máy đo độ đục | Cái | 1 | Đo độ đục của mẫu Nhu cầu sử dụng: 01 cái/cơ sở
| 34 | Máy đo độ hòa tan 8 vị trí | Cái | 1 | Đo độ hòa tan mẫu thuốc
| 35 | Máy đo độ hòa tan 12 vị trí hút mẫu tự động | Cái | 1 | Đo độ hòa tan mẫu thuốc Nhu cầu sử dụng: 01 cái/cơ sở; 100 mẫu/tháng
| 36 | Máy đo độ rã hai chỗ điều khiển độc lập | Cái | 1 | Dùng đo độ rã thuốc viên
| 37 | Máy đo độ rã 1 cốc | Cái | 1 | Dùng đo độ rã thuốc viên
| 38 | Máy đo pH/mV/nhiệt độ để bàn | Cái | 2 | Đo pH của mẫu Nhu cầu sử dụng: 02 cái/cơ sở; 100 mẫu/tháng
| 39 | Máy đo tỷ trọng/ khối lượng riêng | Cái | 1 | Đo tỷ trọng và khối lượng riêng mẫu Nhu cầu sử dụng: 02 cái/cơ sở; 100 mẫu/tháng
| 40 | Máy phân cực kế (Khúc xạ kế) tự động | Cái | 1 | Dùng đinh tính nguyên liệu dùng làm thuốc, thuốc thành phẩm
| 41 | Máy sàng rây + rây sang | Cái | 1 | Dùng đo độ mịn thuốc bột, tỷ lệ vụn nát dược liệu
| 42 | Máy so màu | Cái | 1 | Dùng so màu mẫu Nhu cầu sử dụng: 01 cái/cơ sở
| 43 | Nồi hấp tiệt trùng, thể tích 75 lít | Cái | 3 | Dùng tiệt trùng dụng cụ làm mẫu vi sinh Nhu cầu sử dụng: 03 cái/cơ sở
| 44 | Tủ ấm lạnh vi sinh, có đối lưu không khí, thể tich 53 lít | Cái | 2 | Dùng ủ mẫu vi sinh Nhu cầu sử dụng: 03 cái/cơ sở
| 45 | Tủ ấm vi sinh, có đối lưu không khí, thể tích 53 lít | Cái | 2 | Dùng ủ mẫu vi sinh Nhu cầu sử dụng: 02 cái/cơ sở
| 46 | Tủ ấm CO2, 40 lít | Cái | 1 | Dùng ủ mẫu vi sinh ở điều kiện kỵ khí CO2 Nhu cầu sử dụng: 01 cái/cơ sở
| 47 | Tủ an toàn sinh học cấp II | Cái | 3 | Dùng nuôi cấy vi sinh Nhu cầu: 03 cái/3 phòng cấy/cơ sở
| 48 | Tủ lạnh âm sâu (-20 đến -80oC) | Cái | 1 | Dùng bảo quản mẫu, bảo quản chủng vi sinh Nhu cầu sử dụng: 01 cái/cơ sở
| 49 | Tủ sấy, thể tích 115 lít | Cái | 3 | Dùng để đo độ ẩm mẫu thuốc, sấy dụng cụ thủy tinh Nhu cầu sử dụng: 03 cái/cơ sở
| 50 | Tủ sấy chân không, thể tích 53 lít | Cái | 1 | Dùng để đo độ ẩm mẫu thuốc
| 51 | Máy lắc vòng | Cái | 2 | Dùng để lắc hoà tan mẫu Nhu cầu sử dụng: 02 cái/cơ sở
| 52 | Máy ly tâm | Cái | 1 | Dùng để xử lý quá trình chuẩn bị mẫu Nhu cầu sử dụng: 02 cái/cơ sở
| 53 | Máy VORTEX | Cái | 3 | Dùng để xử lý quá trình chuẩn bị mẫu Nhu cầu sử dụng: 03 cái/3 tủ an toàn sinh học/ cơ sở
| 54 | Tủ đựng hóa chất chuyên dụng có hệ thống lọc khí | Cái | 4 | Dùng để chứa hóa chất, tránh ảnh hưởng sức khỏe con người
| 55 | Bể cách thuỷ điều nhiệt | Cái | 3 | Dùng để xử lý quá trình chuẩn bị mẫu
| 56 | Bể siêu âm | Cái | 2 | Dùng lắc hòa tan mẫu
| 57 | Bộ lọc chân không 3 vị trí bằng inox | Bộ | 1 | Dùng để lọc mẫu vi sinh nước Nhu cầu sử dụng: 01 cái/cơ sở
| 58 | Buồng đốt que cấy hồng ngoại | Cái | 3 | Dùng để tiệt trùng que cấy Nhu cầu sử dụng: 03 cái/3 tủ an toàn sinh học
| 59 | Máy bơm rửa cột sắc ký tự động | Cái | 1 | Dùng rửa cột sắc ký lỏng, nhằm quá trình bảo quản cột phân tích bền hơn
| 60 | Máy rửa và sấy dụng cụ thủy tinh tự động | Cái | 1 | Dùng để rửa dụng cụ thủy tinh cho phòng thí nghiệm Nhu cầu sử dụng: 01 cái/cơ sở

## 12.YTDlinh
Phụ lục 12
TIÊU CHUẨN, ĐỊNH MỨC SỬ DỤNG MÁY MÓC, THIẾT BỊ CHUYÊN DÙNG
ĐƠN VỊ: TRUNG TÂM Y TẾ HUYỆN ĐỨC LINH
(Ban hành kèm theo Quyết định số 23 /2020/QĐ-UBND ngày 21 tháng 8 năm 2020 của Ủy ban nhân dân tỉnh)
Stt TT08 | STT | Trang thiết bị y tế chuyên dùng | Đơn vị tính | Tiêu chuẩn, định mức | Ghi chú | Ghi chú | SL theo TT 08
Trang thiết bị y tế chuyên dùng khác
| 1 | Bộ khám ngũ quan | Bộ | 13 | Trang bị cho 10 trạm y tế xã (TT), 02 PKĐK khu vực và 01 PKĐK tại TTYT. (tổng cộng 13 cơ sở y tế)
| 2 | Bộ khám điều trị TMH | Bộ | 3 | - Trang bị 01 bộ cho PKĐK khu vực Trà Tân. - Trang bị 01 bộ cho PKĐK khu vực Me pu. -Trang bị 01 bộ cho PKĐK tại TTYT.
| 3 | Đèn khám mắt | Bộ | 3 | -Trang bị 01 bộ cho PKĐK khu vực Me pu. - Trang bị 01 bộ cho PKĐK khu vực Trà Tân. - Trang bị 01 bộ cho PKĐK tại TTYT
| 4 | Tủ an toàn sinh học cấp 2 | Cái | 3 | - Trang bị 01 cái cho PKĐK khu vực Mepu. - Trang bị 01 cái cho PKĐK khu vực Trà Tân. - Trang bị 01 cái cho PKĐK tại TTYT (hiện đã có).
| 5 | Máy đo SpO2 cầm tay 2500A | Máy | 4 | - Trang bị 01 máy cho PKĐK khu vực Trà Tân. - Trang bị 01 máy cho PKĐK tại TTYT - Trang bị 02 máy cho PKĐK khu vực Mepu (hiện đã có 02 máy)
| 6 | Máy ghế nha và thiết bị phụ trợ | Máy | 3 | - Trang bị 01 máy cho PKĐK khu vực Mepu. - Trang bị 01 máy cho PKĐK khu vực Trà Tân. - Trang bị 01 máy cho PKĐK tại TTYT (hiện đã có).
| 7 | Máy giặt, vắt | Máy | 3 | - Trang bị 01 máy cho PKĐK khu vực Trà Tân. - Trang bị 01 máy cho PKĐK tại TTYT - Trang bị 01 máy cho PKĐK khu vực Mepu
| 8 | Máy li tâm | Máy | 4 | - Trang bị 02 máy cho PKĐK khu vực Trà Tân - Trang bị 01 máy cho PKĐK tại TTYT - Trang bị 01 máy cho PKĐK khu vực Mepu.
| 9 | Máy rửa phim tự động | Máy | 3 | - Trang bị 01 máy cho PKĐK khu vực Trà Tân. - Trang bị 01 máy cho PKĐK tại TTYT - Trang bị 01 máy cho PKĐK khu vực Mepu.
| 10 | Máy tạo oxy | Máy | 15 | - Trang bị 01 máy cho PKĐK tại TTYT - Trang bị 02 máy cho PKĐK khu vực Me pu - Trang bị 02 máycho PKĐK Trà Tân - Trang bị 10 máy cho TYT Xã(TT), (ngoại trừ TYT Đức Chính)
| 11 | Máy xét nghiệm nước tiểu | Máy | 3 | - Trang bị 01 máy cho PKĐK khu vực Trà Tân - Trang bị 01 máy cho PKĐK khu vực Me pu - Trang bị 01 máy cho PKĐK tại TTYT
| 12 | Nồi hấp tiệt trùng | Cái | 15 | - Trang bị 02 cái cho PKĐK khu vực Me pu. - Trang bị 02 cái cho PKĐK khu vực Trà Tân. - Trang bị 01cái cho PKĐK tại TTYT - Trang bị cho 10 TYT xã, TT, (ngoại trừ TYT Đức Chính)

## 13.YTTLinh
Phụ lục 13
TIÊU CHUẨN, ĐỊNH MỨC SỬ DỤNG MÁY MÓC, THIẾT BỊ CHUYÊN DÙNG
ĐƠN VỊ: TRUNG TÂM Y TẾ HUYỆN TÁNH LINH
(Ban hành kèm theo Quyết định số 23 /2020/QĐ-UBND ngày 21 tháng 8 năm 2020 của Ủy ban nhân dân tỉnh)
Stt TT08 | STT | Trang thiết bị y tế chuyên dùng | Đơn vị tính | Tiêu chuẩn, định mức | Cơ sở đề xuất định mức | Ghi chú | SL theo TT 08
Trang thiết bị y tế chuyên dùng khác
| 1 | Máy tạo oxy di động 5 lít/phút | Cái | 7 | Nhu cầu thực tế của đơn vị
| 2 | Máy thở CPAP (không xâm nhập, chạy điện) | Cái | 6 | nt
| 3 | Máy hút điện | Cái | 7 | nt
| 4 | Máy hút dịch cho trẻ sơ sinh | Cái | 2 | nt
| 5 | Máy đo độ bảo hòa oxy loại cầm tay (SPO2) | Cái | 10 | nt
| 6 | Máy làm ấm trẻ sơ sinh | Cái | 3 | nt
| 7 | Máy phun khí dung siêu âm | Cái | 10 | nt
| 8 | Bộ đặt nội khí quản | Bộ | 6 | nt
| 9 | Bộ mở khí quản | Bộ | 3 | nt
| 10 | Lồng ấp trẻ sơ sinh | Cái | 3 | nt
| 11 | Đèn điều trị vàng da | Cái | 3 | nt
| 12 | Máy X-quang chụp răng toàn cảnh | Cái | 1 | nt
| 13 | Máy X-quang cao tần ≥ 300mA | Cái | 2 | nt
| 14 | Máy rữa phim X-quang tự động ≥ phim/giờ | Cái | 2 | nt
| 15 | Máy phân tích huyết học tự động ≥ 18 thông số | Cái | 3 | nt
| 16 | Máy phân tích nước tiểu tự động 10 thông số | Cái | 2 | nt
| 17 | Máy phân tích khí máu | Cái | 1 | nt
| 18 | Máy đo điện giải | Cái | 2 | nt
| 19 | Máy đo độ đông máu cầm tay | Cái | 2 | nt
| 20 | Máy li tâm đa năng ≥ 4.000 vòng/phút | Cái | 4 | nt
| 21 | Kính hiển vi 2 mắt | Cái | 6 | nt
| 22 | Tủ lạnh trữ máu ≥ 120 lít | Cái | 2 | nt
| 23 | Tủ lạnh 250 lít | Cái | 4 | nt
| 24 | Tủ sấy 250 độ C, ≥ 120 lít | Cái | 4 | nt
| 25 | Tủ ấm | Cái | 2 | nt
| 26 | Bàn mổ đa năng điện-thủy lực | Cái | 2 | nt
| 27 | Bộ dụng cụ phẩu thuật tiêu hóa | Bộ | 2 | nt
| 28 | Bộ phẩu thuật xương | Bộ | 1 | nt
| 29 | Bộ dụng cụ phẩu thuật sản phụ khoa | Bộ | 3 | nt
| 30 | Bộ dụng cụ cắt amidal | Bộ | 2 | nt
| 31 | Máy đốt cổ tử cung cao tần hoặc laser | Cái | 1 | nt
| 32 | Máy châm cứu | Cái | 43 | nt
| 33 | Máy sóng ngắn điều trị | Cái | 1 | nt
| 34 | Máy điện từ trường điều trị | Cái | 1 | nt
| 35 | Máy laser điều trị 25W | Cái | 1 | nt
| 36 | Máy điều trị xung điện | Cái | 9 | nt
| 37 | Bộ khám điều trị nội soi TMH + Ghế | Bộ | 1 | nt
| 38 | Bộ khám điều trị TMH + Ghế | Bộ | 1 | nt
| 39 | Bộ khám điều trị RHM + Ghế | Bộ | 2 | nt
| 40 | Kính hiển vi phẩu thuật | Cái | 1 | nt
| 41 | Nồi hấp 160 lít | Cái | 3 | nt
| 42 | Máy giặt, vắt ≥ 60kg | Cái | 1 | nt
| 43 | Máy sấy ≥ 60kg | Cái | 2 | nt
| 44 | Máy rửa dụng cụ hơi nước chạy điện | Cái | 1 | nt
| 45 | Máy rửa dụng cụ bằng sóng siêu âm | Cái | 1 | nt
| 46 | Máy siêu âm điều trị | Cái | 1 | nt
| 47 | Hệ thống rửa tay phẫu thuật | Hệ thống | 4 | nt
| 48 | Máy điều trị đa năng | Cái | 8 | nt
| 49 | Giường hồi sức đa năng | Cái | 11 | nt
| 50 | Tủ an toàn sinh học cấp 2 | Cái | 4 | nt
| 51 | Đèn khám tai mũi họng | Cái | 3 | nt
| 52 | Xe tiêm thuốc đa năng | Cái | 6 | nt
| 53 | Máy sắc thuốc 03 nồi | Cái | 1 | nt
| 54 | Thiết bị tập thể chất đa dạng | Cái | 1 | nt
| 55 | Máy kéo dãn cột sống | Cái | 4 | nt
| 56 | Máy Doppler tim thai | Cái | 2 | nt
| 57 | Máy siêu âm hai đầu dò | Cái | 2 | nt
| 58 | Máy cắt bột | Cái | 2 | nt
| 59 | Bộ dụng cụ ngoại tổng quát | Bộ | 2 | nt
| 60 | Hệ thống ô xy trung tâm | Hệ thống | 5 | nt
| 61 | Bộ nông niệu đạo | Bộ | 2 | nt
| 62 | Bộ dụng cụ phẫu thuật vi phẫu | Bộ | 1 | nt
| 63 | Bộ dụng cụ phẫu thuật nội soi | Bộ | 2 | nt
| 64 | Bộ dụng cụ phẫu thuật niệu khoa | Bộ | 1 | nt
| 65 | Bộ dụng cụ nội soi bàng quang | Bộ | 1 | nt
| 66 | Bộ dụng cụ nẹp chi trên | Bộ | 1 | nt
| 67 | Bộ dụng cụ nẹp chi dưới | Bộ | 1 | nt
| 68 | Bộ dụng cụ mổ đẻ | Bộ | 2 | nt
| 69 | Đầu dò siêu âm tim | Cái | 1 | nt
| 70 | Máy phát điện dự phòng 50-200KVA | Cái | 3 | nt
| 71 | Hệ thống xử lý chất thải rắn y tế | Hệ thống | 2 | nt
| 72 | Hệ thống xử lý chất thải lỏng y tế | Hệ thống | 2 | nt
| 73 | Monitor theo dõi bệnh nhân | Cái | 8 | nt

## 14.YTHTan
Phụ lục 14
TIÊU CHUẨN, ĐỊNH MỨC SỬ DỤNG MÁY MÓC, THIẾT BỊ CHUYÊN DÙNG
ĐƠN VỊ: TRUNG TÂM Y TẾ HUYỆN HÀM TÂN
(Ban hành kèm theo Quyết định số 23 /2020/QĐ-UBND ngày 21 tháng 8 năm 2020 của Ủy ban nhân dân tỉnh)
Stt TT08 | STT | Trang thiết bị y tế chuyên dùng | Đơn vị tính | Tiêu chuẩn, định mức | Cơ sở đề xuất định mức | Ghi chú | SL theo TT 08
Trang thiết bị y tế chuyên dùng khác
| 1 | Giường kéo nắn cột sống cổ, lưng bằng điện | Cái | 4 |  | Khoa YHCT PHCN, BS YHCT 02
| 2 | Máy điện xung | Cái | 9
| 3 | Máy siêu âm điều trị | Cái | 2
| 4 | Máy xét nghiệm huyết học 20 thông số | Cái | 6 |  | Khoa xét nghiệm: Cử nhân xét nghiệm 04, Kỹ thuật viên xét nghiệm 03, Phòng đạt chuẩn sinh học cấp 2
| 5 | Máy xét nghiệm nước tiểu 10 thông số | Cái | 4
| 6 | Máy xét nghiệm Eliza | Cái | 1
| 7 | Máy xét nghiệm điện giải | Cái | 6
| 8 | Máy xét nghiệm đông máu bán tự động | Cái | 3
| 9 | Máy xét nghiệm HbA1c | Cái | 6
| 10 | Máy li tâm | Cái | 17
| 11 | Máy đo SPO2 | Cái | 12 |  | Khoa HSCCCĐ: BS chuyên khoa I cấp cứu 01, điều dưỡng cấp cứu
| 12 | Máy đo SPO2 (nhỏ) | Cái | 3
| 13 | Máy sốc tim | Cái | 2
| 14 | Máy xông khí dung siêu âm | Cái | 32
| 15 | Máy Dopler tim thai | Cái | 8 |  | Khoa sản: BS chuyên khoa I sản, Nữ hộ sinh
| 16 | Máy rửa phim tự động | Máy | 3 |  | Khoa CĐHA: Cử nhân chuẩn đoán hình ảnh 01, Kỹ thuật viên 04, Phòng đạt chuẩn quy định, BS siêu âm 04, BS nội soi 02
| 17 | Máy hấp ướt | Cái | 4 |  | Khoa Ngoại

## 15.YTLaGi
Phụ lục 15
TIÊU CHUẨN, ĐỊNH MỨC SỬ DỤNG MÁY MÓC, THIẾT BỊ CHUYÊN DÙNG
ĐƠN VỊ: TRUNG TÂM Y TẾ HUYỆN LA GI
(Ban hành kèm theo Quyết định số 23 /2020/QĐ-UBND ngày 21 tháng 8 năm 2020 của Ủy ban nhân dân tỉnh)
Stt TT08 | STT | Trang thiết bị y tế chuyên dùng | Đơn vị tính | Tiêu chuẩn, định mức | Ghi chú | Ghi chú | SL theo TT 08
Trang thiết bị y tế chuyên dùng khác
| 1 | Máy xét nghiệm huyết học | Máy | 2 | 02 Phòng khám
| 2 | Máy xông khí dung | Máy | 10 | Các Trạm Y tế và 02 Phòng khám
| 3 | Máy xét nghiệm đường huyết | Máy | 10 | Các Trạm Y tế và 02 Phòng khám

## 16.YTHTNam
Phụ lục 16
TIÊU CHUẨN, ĐỊNH MỨC SỬ DỤNG MÁY MÓC, THIẾT BỊ CHUYÊN DÙNG
ĐƠN VỊ: TRUNG TÂM Y TẾ HUYỆN HÀM THUẬN NAM
(Ban hành kèm theo Quyết định số 23 /2020/QĐ-UBND ngày 21 tháng 8 năm 2020 của Ủy ban nhân dân tỉnh)
Stt TT08 | STT | Trang thiết bị y tế chuyên dùng | Đơn vị tính | Tiêu chuẩn, định mức | Cơ sở đề xuất định mức | Ghi chú | SL theo TT 08
Trang thiết bị y tế chuyên dùng khác
| 1 | Máy gây mê kèm theo giúp thở | Máy | 1
| 2 | Bồn rửa tay vô trùng cho phòng mổ | Cái | 1
| 3 | Máy răng (ghế máy nha khoa) | Cái | 1
| 4 | Máy sắc thuốc tự động loại 02 nồi | Cái | 2 | Theo nhu cầu sử dụng của đơn vị
| 5 | Máy kéo giãn cột sống | Cái | 1
| 6 | Máy siêu âm điều trị | Cái | 1
| 7 | Máy điện từ trường điều trị | Cái | 1
| 8 | Máy sóng ngắn | Cái | 1
| 9 | Máy xét nghiệm huyết học | Cái | 4 | Theo nhu cầu sử dụng của đơn vị
| 10 | Máy đo độ đông máu | Cái | 1
| 11 | Máy điện giải đồ | Cái | 3 | Theo nhu cầu sử dụng của đơn vị
| 12 | Tủ an toàn sinh học cấp 2 | Cái | 2
| 13 | Máy ly tâm máu (HTC) | Cái | 5 | Theo nhu cầu sử dụng của đơn vị
| 14 | Máy Doppler tim thai | Cái | 5 | Theo nhu cầu sử dụng của đơn vị
| 15 | Máy đo Sp02 cầm tay | Cái | 4 | Theo nhu cầu sử dụng của đơn vị
| 16 | Đèn chiếu vàng da | Cái | 1
| 17 | Bộ trung phẫu | Bộ | 2
| 18 | Máy lấy cao răng | Cái | 1
| 19 | Máy điện xung | Cái | 5 | Theo nhu cầu sử dụng của đơn vị
| 20 | Máy điện xung trung tần | Cái | 2
| 21 | Tủ sấy Parafin | Cái | 2 | Theo nhu cầu sử dụng của đơn vị
| 22 | Hệ thống rửa phim kĩ thuật số | Bộ | 2 | Theo nhu cầu sử dụng của đơn vị
| 23 | Máy xét nghiệm nước tiểu | Cái | 4
| 24 | Máy nén khí y tế | Cái | 4 | Theo nhu cầu sử dụng của đơn vị
| 25 | Nồi hấp ướt | Cái | 5 | Theo nhu cầu sử dụng của đơn vị
| 26 | Máy đo huyết áp holter | Cái | 3 | Theo nhu cầu sử dụng của đơn vị
| 27 | Máy đo độ loãng xương | Cái | 1 | Theo nhu cầu sử dụng của đơn vị
| 28 | Máy miễn dịch Elisa tự động | Cái | 1 | Theo nhu cầu sử dụng của đơn vị
| 29 | Hệ thống nuôi cấy làm kháng sinh đồ (tủ ủ ấm, tủ nuôi cấy ) | Hệ thống | 1 | Theo nhu cầu sử dụng của đơn vị

## 17.YTHTB
Phụ lục 17
TIÊU CHUẨN, ĐỊNH MỨC SỬ DỤNG MÁY MÓC, THIẾT BỊ CHUYÊN DÙNG
ĐƠN VỊ: TRUNG TÂM Y TẾ HUYỆN HÀM THUẬN BẮC
(Ban hành kèm theo Quyết định số 23 /2020/QĐ-UBND ngày 21 tháng 8 năm 2020 của Ủy ban nhân dân tỉnh)
Stt TT08 | STT | Trang thiết bị y tế chuyên dùng | Đơn vị tính | Tiêu chuẩn, định mức | Cơ sở đề xuất định mức | Ghi chú | SL theo TT 08
Trang thiết bị y tế chuyên dùng khác
| 1 | Máy tráng phim X-Quang | Máy | 2 | Nhu cầu trung bình dưới 300 ca chụp/tháng/cơ sở (có 02 PKKV)
| 2 | Máy phân tích sinh hóa tự động hoàn toàn | Máy | 1 | Nhu cầu 180 test/giờ/cơ sở 150 giường
| 3 | Máy xét nghiệm huyết học các loại | Hệ thống | 3 | Dưới 100 test/ngày/cơ sở: Máy móc, thiết bị có tổng công suất tương đương 100 test/giờ
| 4 | Máy phân tích đông máu tự động hoàn toàn | Máy | 1 | Nhu cầu trung bình dưới 50 ca/tháng/cơ sở (có 01 cơ sở)
| 5 | Máy đo độ loãng xương | Máy | 1 | Nhu cầu trung bình dưới 50 ca/tháng/cơ sở (có 01 cơ sở)
| 6 | Máy định danh vi khuẩn và làm kháng sinh đồ | Máy | 1 | 01 máy/cơ sở có 150 giường điều trị, hỗ trợ chẩn đoán và điều trị, nhu cầu sử dụng trung bình dưới 50 ca/ngày/cơ sở, tối đa 01 máy/cơ sở
| 7 | Dao đốt điện | Cái | 1 | 01 cái/ Bàn mổ, cơ sở có 01 bàn mổ
| 8 | Máy nghe tim thai | Máy | 3 | 01 cái/01 bàn sanh/01 cơ sở: có 03 cơ sở có bàn sanh
| 9 | Máy đốt điện | Máy | 1 | 01 cái/bàn mổ
| 10 | Máy đếm giọt | Máy | 7 | Tối đa 01 máy/ giường hồi sức sau phẫu thuật; hồi sức tích cực; cấp cứu 01 cái/ giường chăm sóc bệnh nhân nặng
| 11 | Máy đo nồng độ bão hòa oxy trong máu | Máy | 5 | Tối đa cơ sở có từ 150 đến 200 giường điều trị; có 05 khoa điều trị
| 12 | Máy đo tốc độ lắng máu | Máy | 1 | Tối đa cơ sở có từ 150 đến 200 giường điều trị;
| 13 | Máy tự tạo oxy | Máy | 2 | - 01 máy/ giường Hồi tỉnh; Hồi sức; Cấp cứu: có 05 giường hồi sức
| 14 | Máy ly tâm máu | Máy | 3 | Tối đa cơ sở có từ 150 đến 200 giường điều trị;
| 15 | Máy ly tâm HCT | Máy | 3 | Tối đa cơ sở có từ 150 đến 200 giường điều trị;
| 16 | Máy phun siêu âm nội khoa | Máy | 5 | Tối đa cơ sở có từ 150 đến 200 giường điều trị; có 05 khoa điều trị
| 17 | Máy phân tích nước tiểu | Máy | 2 | Tối đa cơ sở có từ 150 đến 200 giường điều trị; có 02 PKĐKKV cần cho công tác điều trị, mỗi PKĐKKV 01 cái
| 18 | Đèn điều trị vàng da | Cái | 1 | 02 cái/cơ sở có từ 150 đến 200 giường điều trị
| 19 | Ghế nha khoa | Cái | 2 | 01 cái/01 cơ sở; có 02 cơ sở có 02 bàn khám răng
| 20 | Giường xông thuốc lưng | Cái | 1 | 01 cái/cơ sở có dưới 20 giường điều trị YHCT
| 21 | Kính hiển vi phẫu thuật mắt | Cái | 1 | 01 cái/cơ sở có 150 giường điều trị
| 22 | Kính hiển vi 01 mắt | Cái | 1 | 01 cái/cơ sở có 150 giường điều trị
| 23 | Lồng ấp trẻ sơ sinh | Cái | 1 | 02 cái/cơ sở có từ 150 đến 200 giường điều trị
| 24 | Thiết bị đa năng | Bộ | 1 | 01 cái/cơ sở có dưới 20 giường điều trị YHCT
| 25 | Thiết bị trị liệu cột sống | Bộ | 1 | 01 cái/cơ sở có dưới 20 giường điều trị YHCT
| 26 | Tủ sấy tiệt trùng | Cái | 3 | 03 cái/cơ sở có từ 150 giường điều trị
| 27 | Tủ an toàn sinh học | Cái | 1 | 01 cái/cơ sở có từ 150 giường điều trị
| 28 | Hệ thống xử lý chất thải rắn | Hệ thống | 1 | 01 hệ thống/cơ sở có 150-200 giường điều trị
| 29 | Hệ thống oxy trung tâm | Hệ thống | 1 | 01 hệ thống/cơ sở có 150-200 giường điều trị
| 30 | Hệ thống X-quang thường qui | Hệ thống | 1 | Nhu cầu trung bình dưới 300 ca chụp/tháng/cơ sở (có 01 cơ sở)
| 31 | Hệ thống xử lý ảnh X-quang kỹ thuật số | Hệ thống | 1 | Nhu cầu trung bình dưới 300 ca chụp/tháng/cơ sở (có 01 cơ sở)
| 32 | Nồi hấp tiệt trùng SA 232 | Cái | 10 | Nhu cầu mỗi khoa 01 cái: có 08 khoa, mỗi phòng khám 01 cái: 02 PKKV
| 33 | Kính hiển vi quang học | Cái | 1 | 01 cái/cơ sở có từ 150 giường điều trị, quản lý 15 TYT, 02 PKĐKKV có điều trị bệnh nhân sốt rét
| 34 | Nồi hấp ướt 196 lít | Cái | 1 | 01 cái/cơ sở có từ 150 giường điều trị, phục vụ tiệt trùng dụng cụ
| 35 | Lò đốt rác thải y tế | Cái | 2 | 02 cái/cơ sở có từ 150 giường điều trị, xử lý rác thải y tế cho TTYT, 02 PKKV, 15 TYT xã
| 36 | Máy phân tích điện giải đồ 03 thông số | Máy | 1 | 01 máy/cơ sở có 150 giường điều trị
| 37 | Máy điện tâm đồ | Máy | 1 | 01 máy/cơ sở có 150 giường điều trị
| 38 | Máy đo huyết áp tự động hiện số | Máy | 2 | 02 máy/cơ sở có từ 150 giường điều trị
| 39 | Máy hút đàm nhớt | Máy | 4 | tối thiểu 01 máy/bàn mổ, cơ sở có 01 bàn mổ; tối đa 05 máy/05 giường hồi sức cấp cứu, có 05 giường hồi sức cấp cứu
| 40 | Máy phát điện | Máy | 3 | 03 máy/cơ sở có từ 150 giường điều trị, có 03 cơ sở KCB: 01 TTYT huyện và 02 PKKV
| 41 | Tủ lạnh >120 lít | Cái | 2 | 02 cái/cơ sở có từ 150 giường điều trị, lưu trữ hóa chất xét nghiệm
| 42 | Tủ ủ vi sinh | Cái | 1 | 01 cái/cơ sở có từ 150 giường điều trị
| 43 | Máy garo hơi tự động | Máy | 1 | 01 cái/cơ sở có từ 150 giường điều trị
| 44 | Máy hút đàm nhớt | Máy | 6 | Tối thiểu 01 máy/bàn mổ, cơ sở có 01 bàn mổ; tối đa 05 máy/05 giường hồi sức cấp cứu, có 05 giường hồi sức cấp cứu
| 45 | Máy rửa và hút dịch dạ dày tự động | Máy | 1 | 01 cái/cơ sở có từ 150 giường điều trị

## 18.YTBBinh
Phụ lục 18
TIÊU CHUẨN, ĐỊNH MỨC SỬ DỤNG MÁY MÓC, THIẾT BỊ CHUYÊN DÙNG
ĐƠN VỊ: TRUNG TÂM Y TẾ HUYỆN BẮC BÌNH
(Ban hành kèm theo Quyết định số 23 /2020/QĐ-UBND ngày 21 tháng 8 năm 2020 của Ủy ban nhân dân tỉnh)
Stt TT08 | STT | Trang thiết bị y tế chuyên dùng | Đơn vị tính | Tiêu chuẩn, định mức | Cơ sở đề xuất định mức | Ghi chú | SL theo TT 08
Trang thiết bị y tế chuyên dùng khác
| 1 | Máy xét nghiệm huyết học | Hệ thống | 1 | Theo quyết định 1020/2004/QĐ-BYT
| 2 | Tủ Đựng Vaccin | Cái | 3 | nt
| 3 | Bộ hút vi khuẩn | Bộ | 1 | nt
| 4 | Bơm định liều Methadone | Cái | 1 | nt
| 5 | Kính hiển vi | Bộ | 4 | nt
| 6 | Máy Nghe tim thai | Máy | 19 | nt
| 7 | Máy tạo Oxy | Máy | 14 | nt
| 8 | Máy hấp ướt | Máy | 6 | nt
| 9 | Tủ An toàn sinh học | Cái | 1 | nt

## 19.YTTPhong
Phụ lục 19
TIÊU CHUẨN, ĐỊNH MỨC SỬ DỤNG MÁY MÓC, THIẾT BỊ CHUYÊN DÙNG
ĐƠN VỊ: TRUNG TÂM Y TẾ HUYỆN TUY PHONG
(Ban hành kèm theo Quyết định số 23 /2020/QĐ-UBND ngày 21 tháng 8 năm 2020 của Ủy ban nhân dân tỉnh)
Stt TT08 | STT | Trang thiết bị y tế chuyên dùng | Đơn vị tính | Tiêu chuẩn, định mức | Cơ sở đề xuất định mức | Ghi chú | SL theo TT 08
Trang thiết bị y tế chuyên dùng khác
| 1 | Máy X-quang cố định | Máy | 1
| 2 | Máy X-quang cao tầng | Máy | 1
| 3 | Máy gây mê + giúp thở | Cái | 2
| 4 | Monitor 5 thông số | Cái | 1
| 5 | Monitor 6 thông số (có theo dõi EtCO2) | Cái | 3
| 6 | Máy siêu âm trắng đen 02 đầu dò kèm máy in, có xe đẩy | Máy | 1
| 7 | Máy phân tích nước tiểu (10 thông số clinitek) | Hệ thống | 2
| 8 | Máy phân tích huyết học tự động 18 thông số | Hệ thống | 1
| 9 | Hệ thống lọc thận nhân tạo | Máy | 5
| 10 | Hệ thống lọc nước RO | Máy | 1
| 11 | Hệ thống rửa màng lọc | Máy | 1
| 12 | Máy NC-PAP | Cái | 4
| 13 | Bàn Khám Chuyên Khoa TMH | Cái | 2
| 14 | Bàn khám điều trị RHM, ghế lấy cao răng bằng siêu âm | Cái | 1
| 15 | Bàn mổ đa năng điện thủy lực | Cái | 2
| 16 | Bàn sưởi ấm | Cái | 2
| 17 | Bộ đặt nội khí quản | Cái | 1
| 18 | Bộ dụng cụ chích lắp lẹo | Cái | 1
| 19 | Bộ dụng cụ mổ quặm, mộng mắt | Cái | 2
| 20 | Bộ dụng cụ phẫu thuật sản khoa (bao gồm cả KHHGĐ ) | Cái | 1
| 21 | Bộ dụng cụ phẩu thuật tiêu hóa | Cái | 1
| 22 | Bộ khám điều trị nội soi TMH + ghế | Cái | 1
| 23 | Bộ mở khí quản | Cái | 1
| 24 | Bộ phẩu thuật xương | Cái | 1
| 25 | Cưa Bột | Cái | 1
| 26 | Dao điện đơn cực | Cái | 1
| 27 | Đèn chiếu vàng da | Cái | 1
| 28 | Đèn hồng ngoại (điều trị vàng da) | Cái | 1
| 29 | Đèn mổ | Cái | 2
| 30 | Đèn soi đáy mắt | Cái | 1
| 31 | Ghế máy nha khoa | Cái | 1
| 32 | Ghế Nha Khoa | Cái | 1
| 33 | Hệ thống rửa tay phẩu thuật viên | Cái | 1
| 34 | Hệ thống xử lý chất thải rắn y tế 30 kg | Cái | 1
| 35 | Khoan cưa đầu Y bằng điện | Cái | 1
| 36 | Kính hiểm vi 2 mắt | Cái | 1
| 37 | Máy cạo vôi răng | Cái | 1
| 38 | Máy châm cứu | Cái | 1
| 39 | Máy điện từ trường điều trị | Cái | 1
| 40 | Máy điều trị xung điện | Cái | 1
| 41 | Máy đo chức năng hô hấp | Cái | 1
| 42 | Máy đo điện giải 6 thông số (XHH) | Cái | 1
| 43 | Máy đo độ bão hòa loại để bàn | Cái | 7
| 44 | Máy đo loãng xương | Cái | 2
| 45 | Máy đo nồng độ Oxy trong máu | Cái | 1
| 46 | Máy Đông máu Thrombotrack Seleck 2 | Cái | 1
| 47 | Máy đốt cổ tử cung cao tầng hoặc laser | Cái | 1
| 48 | Máy Gene Xpert | Cái | 1
| 49 | Máy Giặt | Cái | 1
| 50 | Máy giặt vắt >30kg | Cái | 2
| 51 | Máy Hemotocrite | Cái | 1
| 52 | Máy hút dịch | Cái | 8
| 53 | Máy khúc xạ kế tự động | Cái | 1
| 54 | Máy Laser | Cái | 1
| 55 | Máy Li tâm máu | Cái | 6
| 56 | Máy nén khí | Cái | 1
| 57 | Máy nghe tim thai | Cái | 1
| 58 | Máy phun khí dung siêu âm | Bộ | 1
| 59 | Máy sắc thuốc 2 nồi | Bộ | 1
| 60 | Máy sấy | Cái | 1
| 61 | Máy sinh hiển vi khám mắt | Cái | 1
| 62 | Máy Tạo OXy | Bộ | 4
| 63 | Máy xong khí dung siêu âm | Cái | 6
| 64 | Nồi hấp tiệt trùng | Cái | 3
| 65 | Thiết bị điều chế dung dịch tiệt khuẩn | Cái | 1
| 66 | Tủ ấm 37 độ C France Etuvet | Cái | 1
| 67 | Tủ an toàn sinh học cấp II | Cái | 1
| 68 | Tủ lạnh trữ máu >120 lít | Cái | 1
| 69 | Tủ mát | Cái | 1
| 70 | Tủ sấy 250C >120 lít | Cái | 1
| 71 | Tủ sấy dược liệu | Cái | 1
| 72 | Tủ sấy khô >60 lít | Cái | 1

## 20.YTPQuy
Phụ lục 20
TIÊU CHUẨN, ĐỊNH MỨC SỬ DỤNG MÁY MÓC, THIẾT BỊ CHUYÊN DÙNG
ĐƠN VỊ: TRUNG TÂM Y TẾ QUÂN DÂN Y HUYỆN PHÚ QUÝ
(Ban hành kèm theo Quyết định số 23 /2020/QĐ-UBND ngày 21 tháng 8 năm 2020 của Ủy ban nhân dân tỉnh)
Stt TT08 | STT | Trang thiết bị y tế chuyên dùng | Đơn vị tính | Tiêu chuẩn, định mức | Cơ sở đề xuất định mức | Ghi chú | SL theo TT 08
Trang thiết bị y tế chuyên dùng khác
| 1 | Máy chụp XQ | Cái | 2
| 2 | Máy phân tích huyết học tự động 18 thông số | Cái | 2
| 3 | Máy phân tích nước tiểu tự động 10 thông số | Cái | 1
| 4 | Máy siêu âm xách tay | Máy | 2
| 5 | Đèn chiếu vàng da sơ sinh | Cái | 2
| 6 | Đèn nội khí quản | Cái | 1
| 7 | Máy Doppler tim thai | Cái | 2
| 8 | Máy Giác hút | Cái | 1
| 9 | Ghế nha khoa | Cái | 2
| 10 | Ghế tập cơ đùi | Cái | 1
| 11 | Giàn kéo trợ giúp tay cổ gắn trường | Cái | 1
| 12 | Kính hiển vi | Cái | 2
| 13 | Lồng hấp trẻ sơ sinh | Cái | 2
| 14 | Máy cắt bột | Cái | 1
| 15 | Máy đo ánh sáng | Cái | 1
| 16 | Máy đo đồ ồn | Cái | 1
| 17 | Máy đo môi trường đa thông số | Cái | 1
| 18 | Máy đo tốc độ gió | Cái | 1
| 19 | Máy ép túi ni lông | Cái | 1
| 20 | Nồi hấp dụng cụ tiệc trùng | Cái | 2
| 21 | Máy hút đàm nhớt | Cái | 3
| 22 | Máy hút dịch | Cái | 3
| 23 | Máy làm ấm trẻ sơ sinh | Cái | 1
| 24 | Máy ly tâm | Cái | 2
| 25 | Máy nha | Bộ | 1
| 26 | Máy oxy tự tạo | Cái | 3
| 27 | Máy rửa phim XQ | Cái | 2
| 28 | Máy sinh hiển vi đo mắt | Cái | 1
| 29 | Tủ an toàn sinh học cấp I, II | Cái | 2
| 30 | Tủ lạnh đựng vaccin | Cái | 2
| 31 | Máy giặc công nghiệp | Cái | 1
| 32 | Máy xông khí dung | Cái | 2
| 33 | Hệ thống tạo Oxy | Cái | 1
| 34 | Hệ thống xử lý nước thải bằng công nghệ Sinh học | Hệ thống | 1
| 35 | Lò đốt rác | Cái | 1

## 21.YTPThiet
Phụ lục 21
TIÊU CHUẨN, ĐỊNH MỨC SỬ DỤNG MÁY MÓC, THIẾT BỊ CHUYÊN DÙNG
ĐƠN VỊ: TRUNG TÂM Y TẾ THÀNH PHỐ PHAN THIẾT
(Ban hành kèm theo Quyết định số 23 /2020/QĐ-UBND ngày 21 tháng 8 năm 2020 của Ủy ban nhân dân tỉnh)
Stt TT08 | STT | Trang thiết bị y tế chuyên dùng | Đơn vị tính | Tiêu chuẩn, định mức | Cơ sở đề xuất định mức | Ghi chú | SL theo TT 08
Trang thiết bị y tế chuyên dùng khác
| 1 | Máy giúp thở trẻ em | Cái | 1
| 2 | Bàn phẫu thuật phụ khoa | Cái | 1
| 3 | Máy X quang chụp tổng hợp | Cái | 2 | Nhu cầu Trung bình từ 300-2600 ca/tháng/máy; tối đa 2 hệ thống/cơ sở
| 4 | Máy X quang nha khoa | Cái | 1 | Nhu cầu Trung bình dưới 300ca/tháng/máy
| 5 | Bộ nội soi tai mũi họng chẩn đoán và phẫu thuật | Hệ thống | 1 | Nhu cầu sử dụng dưới 100ca/tháng/cơ sở
| 6 | Máy bơm hơi vòi trứng | Cái | 1
| 7 | Máy siêu âm xách tay | Cái | 3
| 8 | Giường hồi sức cấp cứu đa năng | Cái | 20
| 9 | Giường massage trị liệu | Cái | 1
| 10 | Hệ thống báo gọi y tá | Hệ thống | 8
| 11 | Hệ thống ghế nha khoa | Bộ | 2
| 12 | Hệ thống nước R.O | Hệ thống | 1
| 13 | Lồng ấp trẻ sơ sinh | Cái | 6
| 14 | Kính hiển vi 2 mắt | Cái | 5
| 15 | Hệ thống xử lý chất thải rắn y tế | Hệ thống | 1
| 16 | Máy đo huyết áp tự động | Cái | 4
| 17 | Máy tạo ô xy di động | Cái | 2
| 18 | Máy khí dung | Cái | 10
| 19 | Máy hút điện | Cái | 5
| 20 | Máy đo nồng độ ô xy bão hoà cầm tay | Cái | 10
| 21 | Máy quay li tâm máu | Cái | 5
| 22 | Máy đo đường huyết | Cái | 7
| 23 | Máy nghe tim thai cầm tay | Cái | 5
| 24 | Máy siêu âm điều trị đa tần | Cái | 1
| 25 | Máy laser trị liệu công suất cao | Cái | 1
| 26 | Máy chiếu tia hồng ngoại + xung điện | Cái | 1
| 27 | Máy chiếu tia hồng ngoại mắt | Cái | 1
| 28 | Máy điều trị rung cơ chân + tia hồng ngoại | Cái | 1
| 29 | Máy xét nghiệm nước tiểu 11 thông số | Cái | 1
| 30 | Máy xét nghiệm ion đồ | Cái | 1
| 31 | Máy huyết học tự động 18-20 thông số | Cái | 3
| 32 | Máy sinh hóa bán tự động | Cái | 1
| 33 | Máy xét nghiệm đông máu tự động | Cái | 1
| 34 | Máy đếm CTBC | Cái | 2
| 35 | Máy đếm HC-BC | Cái | 1
| 36 | Máy sinh hiển vi mắt | Cái | 1
| 37 | Máy chữa răng | Cái | 1
| 38 | Máy đốt tai mũi họng | Cái | 1
| 39 | Máy giật vắt cộng nghiệp | Cái | 2
| 40 | Máy rửa màng Lọc | Cái | 2
| 41 | Máy xét nghiệm nước tiểu | Cái | 3
| 42 | Máy ly tâm huyết học | Cái | 2
| 43 | Máy hút thai | Cái | 2
| 44 | Nồi hấp ướt | Cái | 5
| 45 | Thiết bị kéo giãn cột sống cổ, lưng và ngực, giường kéo 4 đoạn | Cái | 1
| 46 | Tủ an toàn sinh học cấp 2 | Cái | 1
| 47 | Tủ an toàn sinh học cấp 1 | Cái | 1
| 48 | Tủ sấy khô | Cái | 3
| 49 | Tủ âm sâu -20○C | Cái | 1
| 50 | Tủ bảo quản KHV | Cái | 1
| 51 | Máy rửa phim X quang tự động | Cái | 1
| 52 | Bộ dụng cụ trung phẫu | Bộ | 1
| 53 | Hệ thống oxy tường (04 bình) | Hệ thống | 4
| 54 | Bàn và ghế khám tai mũi họng | Bộ | 1
| 55 | Nồi hấp tiệt trùng | Cái | 1

## 22.YTvung 1
Phụ lục 22
TIÊU CHUẨN, ĐỊNH MỨC SỬ DỤNG MÁY MÓC, THIẾT BỊ Y TẾ CHUYÊN DÙNG
CỦA TRẠM Y TẾ XÃ THUỘC VÙNG 1
(Ban hành kèm theo Quyết định số 23 /2020/QĐ-UBND ngày 21 tháng 8 năm 2020 của Ủy ban nhân dân tỉnh)
STT | Tên trang thiết bị | Đơn vị tính | Tiêu chuẩn, định mức | Ghi chú
Trang thiết bị y tế chuyên dùng khác
I | Khám bệnh, sơ cứu, cấp cứu
1 | Máy đo bão hòa oxy (SPO2) | Cái | 1
2 | Máy khí dung | Cái | 1
3 | Máy hút dịch chạy điện | Cái | 1
4 | Bình oxy + bộ làm ẩm có đồng hồ + Mask thở oxy | Bộ | 1
5 | Bàn tiểu phẫu | Cái | 1
6 | Bộ dụng cụ tiểu phẫu | Bộ | 2
7 | Bộ dụng cụ rửa dạ dày | Bộ | 2
8 | Bộ đặt nội khí quản cho người lớn | Bộ | 2
9 | Bộ đặt nội khí quản cho trẻ em | Bộ | 2
10 | Bộ mở khí quản cho người lớn | Bộ | 2
11 | Bộ mở khí quản cho trẻ em | Bộ | 2
II | Tai-Mũi-Họng, Răng hàm mặt, Mắt
12 | Bộ khám ngũ quan | Bộ | 1
13 | Bộ thử thị lực mắt + bảng thử thị lực | Bộ | 1
III | Y dược cổ truyền
14 | Giường châm cứu, xoa bóp, bấm huyệt | Cái | 2
15 | Dụng cụ sơ chế thuốc đông y | Bộ | 2
16 | Máy sấy dược liệu | Cái | 2
17 | Máy điện châm | Cái | 2
18 | Máy xông thuốc bộ phận | Cái | 1
19 | Máy sắc thuốc | Cái | 2
20 | Máy điều trị vật lý trị liệu đa năng | Cái | 2
IV | Sản, kế hoạch hóa gia đình
21 | Máy Doppler tim thai | Cái | 1
22 | Bàn khám phụ khoa | Cái | 1
23 | Bộ dụng cụ khám thai | Bộ | 2
24 | Bộ dụng cụ khám phụ khoa | Bộ | 4
25 | Bộ dụng cụ kiểm tra cổ tử cung | Bộ | 2
V | Xét nghiệm, tiệt trùng, dược
26 | Tủ lạnh bảo quản thuốc | Cái | 1
27 | Nồi hấp tiệt trùng | Cái | 1
28 | Tủ sấy | Cái | 1
VI | Thiết bị khác
29 | Tủ đựng vắcxin chuyên dụng | Cái | 1

## 23.YTvung 2
Phụ lục 23
TIÊU CHUẨN, ĐỊNH MỨC SỬ DỤNG MÁY MÓC, THIẾT BỊ Y TẾ CHUYÊN DÙNG
CỦA TRẠM Y TẾ XÃ THUỘC VÙNG 2
(Ban hành kèm theo Quyết định số 23 /2020/QĐ-UBND ngày 21 tháng 8 năm 2020 của Ủy ban nhân dân tỉnh)
STT | Tên trang thiết bị | Đơn vị tính | Tiêu chuẩn, định mức | Ghi chú
Trang thiết bị y tế chuyên dùng khác
I | Khám bệnh, sơ cứu, cấp cứu
1 | Máy đo bão hòa ôxy (SPO2) | Cái | 1
2 | Máy siêu âm + máy in | Bộ | 1
3 | Máy khí dung | Cái | 1
4 | Máy hút dịch chạy điện | Cái | 1
5 | Bình oxy + Bộ làm ẩm có đồng hồ + Mask thở oxy | Bộ | 1
6 | Bàn tiểu phẫu | Cái | 1
7 | Bộ dụng cụ tiểu phẫu | Bộ | 2
8 | Bộ dụng cụ rửa dạ dày | Bộ | 2
9 | Bộ đặt nội khí quản cho người lớn | Bộ | 2
10 | Bộ đặt nội khí quản cho trẻ em | Bộ | 2
11 | Bộ mở khí quản cho người lớn | Bộ | 2
12 | Bộ mở khí quản cho trẻ em | Bộ | 2
II | Tai-mũi-họng, răng - hàm - mặt, mắt
13 | Hệ thống nội soi tai-mũi-họng | Hệ thống
14 | Bộ ghế khám và điều trị tai-mũi-họng | Bộ | 1
15 | Bộ khám ngũ quan | Bộ | 1
16 | Bộ thử thị lực mắt + bảng thử thị lực | Bộ | 1
III | Y dược cổ truyền
17 | Giường châm cứu, xoa bóp, bấm huyệt | Cái | 2
18 | Dụng cụ sơ chế thuốc đông y | Bộ | 2
19 | Máy sấy dược liệu | Cái | 2
20 | Máy điện châm | Cái | 2
21 | Máy xông thuốc bộ phận | Cái | 1
22 | Máy sắc thuốc | Cái | 2
23 | Máy điều trị vật lý trị liệu đa năng | Cái | 2
IV | Sản, kế hoạch hóa gia đình
24 | Máy Doppler tim thai | Cái | 1
25 | Monitor sản khoa 02 chức năng | Cái | 2
26 | Bàn đẻ và làm thủ thuật | Cái | 1
27 | Bàn khám phụ khoa | Cái | 1
28 | Bộ dụng cụ khám thai | Bộ | 2
29 | Bộ dụng cụ khám phụ khoa | Bộ | 4
30 | Bộ dụng cụ kiểm tra cổ tử cung | Bộ | 2
31 | Bộ dụng cụ đặt vòng tránh thai | Bộ | 2
V | Xét nghiệm, tiệt trùng, dược
32 | Kính hiển vi | Cái | 2
33 | Tủ lạnh bảo quản thuốc | Cái | 1
34 | Nồi hấp tiệt trùng | Cái | 1
35 | Tủ sấy | Cái | 1
VI | Thiết bị khác
36 | Tủ đựng vắcxin chuyên dụng | Cái | 1

## 24.YTvung 3
Phụ lục 24
TIÊU CHUẨN, ĐỊNH MỨC SỬ DỤNG MÁY MÓC, THIẾT BỊ Y TẾ CHUYÊN DÙNG
CỦA TRẠM Y TẾ XÃ THUỘC VÙNG 3
(Ban hành kèm theo Quyết định số 23 /2020/QĐ-UBND ngày 21 tháng 8 năm 2020 của Ủy ban nhân dân tỉnh)
STT | Tên trang thiết bị | Đơn vị tính | Tiêu chuẩn, định mức | Ghi chú
Trang thiết bị y tế chuyên dùng khác
I | Khám bệnh, sơ cứu, cấp cứu
1 | Máy đo bão hòa ôxy (SPO2) | Cái | 1
2 | Máy siêu âm + máy in (*) | Bộ | 1
3 | Máy khí dung | Cái | 1
4 | Máy hút dịch chạy điện | Cái | 1
5 | Bình oxy + bộ làm ẩm có đồng hồ + Mask thở oxy | Bộ | 1
6 | Bàn tiểu phẫu | Cái | 1
7 | Bộ dụng cụ tiểu phẫu | Bộ | 2
8 | Bộ dụng cụ rửa dạ dày | Bộ | 2
9 | Bộ đặt nội khí quản cho người lớn | Bộ | 2
10 | Bộ đặt nội khí quản cho trẻ em | Bộ | 2
11 | Bộ mở khí quản cho người lớn | Bộ | 2
12 | Bộ mở khí quản cho trẻ em | Bộ | 2
II | Tai - mũi - họng, răng - hàm - mặt, mắt
13 | Bộ khám ngũ quan | Bộ | 1
14 | Ghế máy răng (*) | Cái
15 | Bộ thử thị lực mắt + bảng thử thị lực | Bộ | 1
III | Y dược cổ truyền
16 | Giường châm cứu, xoa bóp, bấm huyệt | Cái | 2
17 | Dụng cụ sơ chế thuốc đông y | Bộ | 2
18 | Máy sấy dược liệu | Cái | 2
19 | Máy điện châm | Cái | 2
20 | Máy xông thuốc bộ phận | Cái | 1
21 | Máy sắc thuốc | Cái | 2
22 | Máy điều trị vật lý trị liệu đa năng | Cái | 2
IV | Sản, kế hoạch hóa gia đình
23 | Máy Doppler tim thai | Cái | 1
24 | Monitor sản khoa 02 chức năng | Cái | 2
25 | Bàn đẻ và làm thủ thuật | Cái | 1
26 | Bàn khám phụ khoa | Cái | 1
27 | Bàn chăm sóc trẻ sơ sinh | Cái | 1
28 | Bộ dụng cụ khám thai | Bộ | 2
29 | Bộ dụng cụ khám phụ khoa | Bộ | 4
30 | Bộ dụng cụ kiểm tra cổ tử cung | Bộ | 2
31 | Bộ dụng cụ đỡ đẻ | Bộ | 2
32 | Bộ hồi sức trẻ sơ sinh | Bộ | 2
33 | Bộ dụng cụ cắt khâu tầng sinh môn | Bộ | 2
34 | Bộ dụng cụ đặt vòng tránh thai | Bộ | 2
V | Xét nghiệm, tiệt trùng, dược
35 | Kính hiển vi | Cái | 2
36 | Tủ lạnh bảo quản thuốc | Cái | 1
37 | Nồi hấp tiệt trùng | Cái | 1
38 | Tủ sấy | Cái | 1
VI | Thiết bị khác
39 | Tủ đựng vắcxin chuyên dụng | Cái | 1